## CONSOLIDADO
PROPUESTA ECONOMICA ESTUDIO Y DISEÑOS, CONSTRUCCION DE LA SEDE DE LA EMPRESA DE ENERGIA DEL BAJO PUTUMAYO S.A ESP EN EL MUNICIPIO DE SAN MIGUEL.
PRESUPUESTO CONSOLIDADO
ITEM | COMPONENTE | UND | VALOR
0 | Estudios y Diseños
1 | Bloque principal
2 | bloque bateria sanitaria
3 | bodega y planta
4 | urbanismo
SUBTOTAL
Administración
Imprevistos
Utilidad
Iva sobre utilidad
COSTO TOTAL DE OBRA |  |  | 0

## ESTUDIOS Y DISEÑOS
PRESUPUESTO DE OBRA
COMPONENTE 0: ESTUDIOS Y DISEÑOS
ÍTEM | CAPÍTULOS Y ACTIVIDADES | UND | CANT | VR UNIT | VALOR
1 | ESTUDIOS Y DISEÑOS
1.01 | estudio de suelos para diseño de cimentación de la estructura | UND | 1
1.02 | diseño arquitectónico (incluye, plantas, corte, alzados, cubierta, detalles, modelado 3d imágenes | UND | 1
1.03 | diseño estructural (incluye memorias de cálculo y despiece de estructura, diseño de elementos estructurales e informe) | UND | 1
1.04 | especificaciones técnicas de los elementos constructivos | GLB | 1
1.05 | cronograma de obra. | UND | 1
TOTAL COSTO DIRECTO

## BLOQUE PRINCIPAL
PRESUPUESTO DE OBRA
COMPONENTE 01: BLOQUE PRINCIPAL
ÍTEM | CAPÍTULOS Y ACTIVIDADES | UND | CANT | VR UNIT | VALOR
1 | PRELIMINARES
1.01 | Localización y replanteo | M2 | 308.88
1.02 | Cerramiento en lamina metalica | ML | 157.42
1.03 | campamento en madera | GLB | 1
1.04 | acometida provisional de agua | GLB | 1
1.05 | descapote y nivelacion de terreno | m2 | 1474.08
1.06 | Excavación en material común seco 0 - 3 m | M3 | 221.7118
1.07 | demolicion de placa en concreto para acometida conexión tuberia sanitaria | GLB | 1
1.08 | Retiro y disposición final de material sobrante. Incluye cargue mecánico | M3 | 54.0118
1.09 | Relleno con material de excavación compactado mecánicamente | M3 | 184.1255
1.1 | Relleno con material granular | M3 | 178.254
1.11 | desenraize de arboles | glb | 1
Sub total
2 | CIMENTACIÓN
2.01 | Solado en concreto simple para zapatas vigas de cimentación. | M2 | 67.68
2.02 | concreto ciclopeo | M3 | 13.2
2.03 | concreto 3000 psi para zapatas | M3 | 23.7
2.04 | Vigas de cimentación dim 35x30 en concreto 3000 PSI. | ML | 169.2
2.05 | vigueta de cimentacion confinamiento 25x20cm dim 3000psi | ML | 26.9
2.06 | pedestal en concreto dim 45x55 3000psi | ML | 73.2
2.07 | viga para escalera 25x45cm concreto 3000psI | ML | 5.48
2.07 | Acero de refuerzo 60000 PSI | KG | 20017.5561
Sub total
3 | ESTRUCTURAS EN CONCRETO
3.01 | Losa en metaldeck negra en concreto 3000 PSI E = 10 CM, incluye acero de refuerzo y formaleta | M2 | 333.69
3.02 | vigueta en concreto 10 x 20 CM, incluye acero de refuerzo | ML | 218.75
3.03 | Columna en concreto 30x30cm 3000 PSI. | ML | 72.64
3.04 | Columna en concreto 35x45cm 3000 PSI. | ML | 145.28
3.05 | Viga de amarre concreto 3000 PSI. Sección 25 x 30CM cubierta | ML | 118
3.06 | Viga de amarre 20x30 cm. Voladizos | ML | 81.12
3.07 | Viga de amarre concreto 3000 PSI. Sección 25 x 45CM cubierta | ML | 118
3.08 | viga de amarre concreto 3000psi, seccion 30x45cm | ML | 30.9
3.09 | Columna de confinamiento 10x20 | ML | 736.5
3.1 | escalera en concreto 3000psi | ML | 7.7
3.11 | Viga canal en concreto impermeabilizado 3000psi. Altura 8mts | ML | 29.2
3.12 | alfagia en concreto ancho 20cm incluye malla electrosoldada | ML | 81.12
3.13 | placa piso e:10cm incluye malla electrosoldada 5mm concreto 3000psi | M2 | 271
Sub total
4 | ESTRUCTURA METÁLICA
4.01 | Suministro, fabricación, pintura y montaje de estructura tipo cercha metalica. Acabado anticorrosivo negro y pintura aceite. | ML | 21.6
4.02 | Correa TIPO C PHRC 160X60X2,5mm Acabado con primer y anticorrosivo negro, Incluye rigidizadores y angulos de anclaje a cercha. | ML | 251.4
4.03 | cortavientos en 5/8" | ML | 66.8
4.04 | placa base en acero A36, para cerchas. | UND | 4
4.05 | varilla roscada l:60cm diametro 5/8" | UND | 16
4.06 | Perfil IP 200 para losa metaldeck ASTM A572 gr 50 | ML | 171.6888
4.07 | Baranda en acero inoxidable tuberia 2" con tres lineas de tuberia de 3/4". | ML | 7.7
Sub total
5 | CUBIERTA
5.01 | teja trapezoidal | M2 | 235.29
5.02 | flanche en lamina metalica, incluye cinta multiseal | ML | 50.18
5.03 | bajante pvc 4" | ML | 80
5.04 | tragante pvc 4" | UND | 8
Sub total
6 | MUROS
6.01 | Muro en ladrillo macizo primer nivel | M2 | 263.388 |  |  | 4
6.02 | pañete muros incluye filos y dilataciones | M2 | 1994.554
6.03 | muro farol para parapetos | ML | 98.5086
6.04 | muro ladrillo N5 | M2 | 343.5632
6.05 | murete doble fachada principal en ladrillo farol | M2 | 80.16
6.06 | Muro fachada interna,ladrillo N5 | M2 | 166.8
Sub total
7 | REDES HIDROSANITARIAS Y EQUIPAMIENTO BAÑOS
7.01 | Tubería PVC sanitaria 4". Incluye accesorios. | ML | 30
7.02 | suministro e instalacion de tuberia sanitaria pvc 2" | ML | 35
7.03 | Caja de inspección en concreto 3000 PSI 1, 00 x 1,00 m H = 1,00 M Espesor de paredes 10 CM.. Incluye cañuela, tapa en concreto reforzado E = 8 CM con marco y contramarco en angulo metalico de 2" | UND | 5
7.04 | Tubería PVC presión 1/2". Incluye accesorios | ML | 30
7.05 | Tubería PVC presión 1". Incluye accesorios | ML | 20
7.06 | Tubería PVC presión 11/2". Incluye accesorios | ML | 50
7.07 | Punto hidráulico PVC 1/2". | UND | 12
7.08 | Registro PVC 1/2" incluye tapa registro | UND | 5
7.09 | Registro PVC 1" | UND | 3
7.1 | Registro PVC 11/2" | UND | 4
7.11 | Punto sanitario PVC 2" | UND | 10
7.12 | Punto sanitario PVC 4" | UND | 3
7.13 | punto sanitario de 3" sifon | UND | 5
7.14 | rejilla desague 2" | UND | 6
7.15 | Sanitario taza adriatica o similar con entrada posterior con fluxometro TRU FLUSH SENSOR | UND | 3
7.16 | Lavamanos corridos en marmol no incluye griferia con sensores | ML | 2.63
7.17 | orinal institucional, no incluye instalacion de sensores | UND | 2
7.18 | meson en concreto para cocina | ML | 7.8
7.19 | lamina porcelanato para meson | ML | 7.8
7.2 | mueble lavamanos, incluye lavamanos y griferia | UND | 1
7.21 | Tanque de almacenamiento de agua 1000lts | UND | 2
7.22 | conexión de red de abastecimiento tuberia presion 1" | GLB | 1
7.23 | suministro e instalacion de hidrofrech de 2hp | UND | 1
7.24 | cajilla de inspeccion de 80x80 valvulas. | UND | 2
7.25 | Estufa empotrada | UND | 1
7.26 | Lavaplatos | UND | 1
7.27 | Lavadero prefabricado | UND | 1
Sub total
8 | PISOS Y ENCHAPES
8.01 | Alistado para piso en mortero 1:4 | M2 | 574.55
8.02 | Porcelanato doble carga trafico pesado. | M2 | 574.55
8.03 | suministro e instalacion de guardaescobas | ML | 288.75
8.04 | Cerámica pared. Modelo según especificaciones. | M2 | 46.58
8.05 | suministro e instalacion de enchape escaleras | GLB | 1
9 | PUERTAS, VENTANAS Y CARPINTERÍA METÁLICA
9.01 | puerta ventana tipo celosia para fachadas en aluminio | M2 | 208.48
9.02 | fachada en vidrio templado e:10mm | M2 | 205.78
9.03 | Divisiones baño en vidrio templado | M2 | 6.228
9.04 | divisiones orinales en vidrio templado | UND | 1
9.05 | baranda en acero inoxidable tuberia 2" con vidrio templado. | ML | 42.6727
9.06 | puertas en vidrio templado con peliculas de seguridad e:10mm | M2 | 62.28
9.07 | Puertas en RH | UND | 3
Sub total
10 | ACABADOS
10.01 | Estuco plástico muros | M2 | 1740.844
10.02 | Cielorraso en lámina de yeso 12,7 MM. Incluye estructura de soporte, tornillería, cinta malla, masilla y perforaciones para iluminación. | M2 | 259.27
10.03 | suministro e instalacion de lamina de superboard para cielo raso exterior. Incluye dilataciones plasticas. | M2 | 99.2
10.04 | cartera en superboar | ML | 86.66
10.05 | Pintura tipo Koraza (3 manos) | M2 | 535.96
10.06 | Pintura tipo 1 tres manos | m2 | 1143.9512
10.07 | suministro y aplicacion sikafill | m2 | 313.71
10.08 | modulos de cieloraso según diseño, incluye estructura metalica, drywall y pintura. | UND | 20
10.09 | Aseo final obra | M2 | 308.88
Sub total
TOTAL COSTO DIRECTO
ADMINISTRACIÓN
IMPREVISTOS
UTILIDAD
IVA (Sobre Utilidad)
COSTO TOTAL DE OBRA

## BLOQUE BATERIA SANITARIA
PRESUPUESTO DE OBRA
COMPONENTE 02: BATERÍA SANITARIA
ÍTEM | CAPÍTULOS Y ACTIVIDADES | UND | CANT | VR UNIT | VALOR
1 | PRELIMINARES
1.01 | Localización y replanteo | M2 | 87.32
1.02 | Excavación en material común seco 0 - 3 m | M3 | 30.6303
1.03 | Retiro y disposición final de material sobrante. Incluye cargue mecánico | M3 | 7.7745
1.04 | Relleno con material de excavación compactado mecánicamente | M3 | 22.8558
1.05 | Relleno con material seleccionado | M3 | 43.7751
Sub total
2 | CIMENTACIÓN
2.01 | Solado en concreto simple 2000 PSI para zapatas vigas de cimentación. | M2 | 14.0416
2.02 | concreto ciclopeo | M3 | 3.75
2.03 | concreto 3000 psi para zapatas | M3 | 3.75
2.04 | Vigas de cimentación dim 25x25cm en concreto 3000 PSI. | ML | 46.8052
2.05 | vigueta de cimentacion confinamiento dim.25x20cm 3000psi | ML | 16.12
2.06 | pedestal en concreto dim 35x35 3000psi | ML | 16.4
2.07 | Acero de refuerzo 60000 PSI | KG | 5007.6604
Sub total
3 | ESTRUCTURAS EN CONCRETO
3.01 | vigueta en concreto 10 x 20 CM, incluye acero de refuerzo | ML | 182.32
3.02 | placa piso e:10cm incluye malla electrosoldada 5mm concreto 3000psi | M2 | 79.18
3.03 | Columna en concreto 30x30cm 3000 PSI. | ML | 33.6
3.04 | Viga de amarre muro en concreto 3000 PSI. Sección 30 x 30CM | ML | 52.5354
3.05 | Columna de confinamiento 10x20 | ML | 162
3.06 | Viga canal en concreto impermeabilizado 3000psi. Altura 4mts, incluye viga perimetral del voladizo | ML | 14.8
3.07 | alfagia en concreto ancho 20cm incluye malla electrosoldada | ML | 40.9
Sub total
4 | ESTRUCTURA METÁLICA
4.01 | Correa T2 TIPO C tipo cajon PHRC 120X60X1.5mm Acabado con primer y anticorrosivo, Incluye rigidizadores y angulos de anclaje a cercha. | ML | 103.6
4.02 | cortavientos en 5/8" | ML | 36.88
4.03 | templete de 3/8" | ML | 18.99
Sub total
5 | CUBIERTA
5.01 | teja trapezoidal | M2 | 93.63
5.02 | flanche en lamina metalica, incluye cinta multiseal | ML | 42.25
5.03 | bajante pvc 4" | ML | 10
5.04 | tragante pvc 4" | UND | 3
Sub total
6 | MUROS
6.01 | Muro en ladrillo macizo | M2 | 215.4236
6.02 | pañete muros | M2 | 618.448
6.03 | muro farol para parapetos | ML | 36.22
6.04 | Muro fachada interna externa en ladrillo N5 | M2 | 14.1468
Sub total
7 | REDES HIDROSANITARIAS Y EQUIPAMIENTO BAÑOS
7.01 | suministro e instalacion de tuberia sanitaria pvc 6" | ML | 40
7.02 | Tubería PVC sanitaria 4". Incluye accesorios | ML | 20
7.03 | suministro e instalacion de tuberia sanitaria pvc 2" | ML | 30
7.04 | Caja de inspección en concreto 3000 PSI 1, 00 x 1,00 m Espesor de paredes 10 CM.. Incluye cañuela, tapa en concreto reforzado E = 8 CM | UND | 5
7.05 | Tubería PVC presión 1/2". Incluye accesorios | ML | 20
7.06 | Tubería PVC presión 1". Incluye accesorios | ML | 20
7.07 | Tubería PVC presión 11/2". Incluye accesorios | ML | 20
7.08 | Punto hidráulico PVC 1/2". | UND | 16
7.09 | Registro PVC 1/2" incluye tapa registro | UND | 8
7.1 | Registro PVC 1" | UND | 3
7.11 | Registro PVC 11/2" | UND | 4
7.12 | Punto sanitario PVC 2" | UND | 10
7.13 | Punto sanitario PVC 4" | UND | 6
7.14 | punto sanitario de 3" | UND | 4
7.15 | Sanitario con entrada posterior con fluxometro TRU FLUSH SENSOR | UND | 6
7.16 | orinal institucional, no incluye instalacion de sensores | UND | 2
7.17 | Lavamanos corridos en marmol no incluye griferia con sensores | ML | 4
7.18 | mueble lavamanos, incluye lavamanos y griferia | UND | 1
7.19 | Conexión hidraulica de tanque, incluye valvulas, check. | UND | 1
7.2 | conexión de red de abastecimiento tuberia presion 1" | GLB | 1
7.21 | poceta para lavado | UND | 1
7.22 | Barra para discapacitados | UND | 1
Sub total
8 | PISOS Y ENCHAPES
8.01 | Alistado para piso en mortero 1:4 | M2 | 79.76
8.02 | enchape para piso tipo corona o similar | M2 | 79.76
8.03 | Cerámica pared. Modelo según especificaciones. | M2 | 80.5026
8.04 | suministro e instalacion de guardaescobas | ML | 39.4899
Sub total
9 | PUERTAS, VENTANAS Y CARPINTERÍA METÁLICA
9.01 | Divisiones baño en vidrio templado | M2 | 21.9286
9.02 | fachada en vidrio templado e:10mm | M2 | 13.68
9.03 | puerta o porton metalica, incluye chapa y pintura. | M2 | 16.5416
9.04 | Ventana tipo persiana | M2 | 13.6
Sub total
10 | ACABADOS
10.01 | Estuco plástico muros | M2 | 397.4464
10.02 | suministro e instalacion de lamina de superboard para cielo raso exterior. Incluye dilataciones plasticas. | M2 | 12.22
10.03 | cartera en superboar | ML | 16.46
10.04 | Pintura tipo Koraza (3 manos) | M2 | 42.24
10.05 | Pintura tipo 1 tres manos | M2 | 116.32
10.06 | suministro y aplicacion sikafill | M2 | 158.823
10.07 | Cielorraso en lámina de yeso 12,7 MM. Incluye estructura de soporte, tornillería, cinta malla, masilla y perforaciones para iluminación. | M2 | 80.77
10.08 | Aseo final obra | M2 | 80.77
Sub total
TOTAL COSTO DIRECTO
ADMINISTRACIÓN
IMPREVISTOS
UTILIDAD
IVA (Sobre Utilidad)
COSTO TOTAL DE OBRA
Note on D19: ====== ID#AAABrQkEKE8 (2025-09-18 16:12:44) revisar con respecto al bloque principal -Rogelio Martinez España

## BODEGA Y PLANTA
PRESUPUESTO DE OBRA
COMPONENTE 03: BLOQUE BODEGA Y PLANTA
ÍTEM | CAPÍTULOS Y ACTIVIDADES | UND | CANT | VR UNIT | VALOR
1 | PRELIMINARES
1.01 | Localización y replanteo | M2 | 131.7
1.02 | Excavación en material común seco 0 - 3 m | M3 | 60.3153
1.03 | Retiro y disposición final de material sobrante. Incluye cargue mecánico | M3 | 14.544
1.04 | Relleno con material de excavación compactado mecánicamente | M3 | 45.7713
1.05 | Relleno con material seleccionado | M3 | 66.7836
Sub total
2 | CIMENTACIÓN
2.01 | Solado en concreto simple 2000 PSI para zapatas vigas de cimentación. | M2 | 19.914
2.02 | concreto ciclopeo | M3 | 5.625
2.03 | concreto 3000 psi para zapatas | M3 | 5.625
2.04 | Vigas de cimentación dim 25x25cm en concreto 3000 PSI. | ML | 66.38
2.05 | vigueta de cimentacion 25X20CM confinamiento dim.3000psi | ML | 10
2.06 | pedestal en concreto dim 35x35 3000psi | ML | 36.6
2.07 | Acero de refuerzo 60000 PSI | KG | 5798
Sub total
3 | ESTRUCTURAS EN CONCRETO
3.01 | vigueta en concreto 10 x 20 CM, incluye acero de refuerzo | ML | 93.7
3.02 | placa piso e:10cm incluye malla electrosoldada 5mm concreto 3000psi | M2 | 131.7
3.03 | Columna en concreto 30x30cm 3000 PSI. | ML | 48
3.04 | Viga de amarre muro en concreto 3000 PSI. Sección 30 x 30CM | ML | 66.38
3.05 | Columna de confinamiento 10x20 | ML | 170
3.06 | Viga canal en concreto impermeabilizado 3000psi. Altura 4mts | ML | 21
3.07 | alfagia en concreto ancho 20cm incluye malla electrosoldada | ML | 49.3
Sub total
4 | ESTRUCTURA METÁLICA
4.01 | Correa T2 TIPO C tipo cajon PHRC 120X60X1.5mm Acabado con primer y anticorrosivo, Incluye rigidizadores y angulos de anclaje a cercha. | ML | 126.2246
4.02 | templete de 3/8" | ML | 25.83
Sub total
5 | CUBIERTA
5.01 | teja trapezoidal | M2 | 110.71
5.02 | flanche en lamina metalica, incluye cinta multiseal | ML | 52.58
5.03 | bajante pvc 4" | ML | 16
5.04 | tragante pvc 4" | UND | 4
Sub total |  |  |  |  | 0
6 | MUROS
6.01 | Muro en ladrillo macizo | M2 | 161.1484
6.02 | pañete muros incluye filos y dilataciones | M2 | 543.109
6.03 | muro farol para parapetos | ML | 54.55
6.04 | Muros fachada exterior | M2 | 38.8
Sub total
7 | REDES HIDROSANITARIAS Y EQUIPAMIENTO BAÑOS
7.01 | Caja de inspección en concreto 3000 PSI 1, 00 x 1,00 m H = 1,00 M Espesor de paredes 10 CM.. Incluye cañuela, tapa en concreto reforzado E = 8 CM con marco y contramarco en angulo metalico de 2" | UND | 1
Sub total
8 | PISOS Y ENCHAPES
8.01 | Alistado para piso en mortero 1:3 | M2 | 131.7
8.02 | Pintura trafico | M2 | 131.7
Sub total
9 | PUERTAS, VENTANAS Y CARPINTERÍA METÁLICA
9.01 | fachada en vidrio templado e:10mm | M2 | 12.8
9.02 | puerta metalica, incluye chapa y pintura. | M2 | 7.2
9.03 | Ventana tipo persiana | M2 | 32.1796
Sub total
10 | ACABADOS
10.01 | Estuco plástico muros | M2 | 372.291
10.02 | suministro e instalacion de lamina de superboard para cielo raso exterior. Incluye dilataciones plasticas. | M2 | 21.01
10.03 | cartera en superboar | ML | 21.01
10.04 | Pintura tipo Koraza (3 manos) | M2 | 64.1529
10.05 | Pintura tipo 1 tres manos | M2 | 308.1381
10.06 | suministro y aplicacion sikafill | M2 | 240.9319
10.07 | Cielorraso en lámina de yeso 12,7 MM. Incluye estructura de soporte, tornillería, cinta malla, masilla y perforaciones para iluminación. | UND | 68.025
10.08 | Aseo final obra | M2 | 131.7
Sub total |  |  |  |  | 0
TOTAL COSTO DIRECTO
ADMINISTRACIÓN
IMPREVISTOS
UTILIDAD
IVA (Sobre Utilidad)
COSTO TOTAL DE OBRA

## URBANISMO
PRESUPUESTO DE OBRA
COMPONENTE 04: URBANISMO
ÍTEM | CAPÍTULOS Y ACTIVIDADES | UND | CANT | VR UNIT | VALOR
1 | PRELIMINARES
1.01 | Localización y replanteo | M2 | 947.2
1.02 | Excavación manual en material común seco 0 - 2 m | M3 | 14.2193
1.03 | Retiro y disposición final de material sobrante. Incluye cargue mecánico | M3 | 6.6315
1.04 | Relleno con material de excavación compactado mecánicamente | M3 | 7.5878
1.05 | Relleno con material granular | M3 | 538.45
Sub total |  |  |  |  | 0
2 | CIMENTACIÓN
2.01 | Solado en concreto simple 2000 PSI para zapatas vigas de cimentación. | M2 | 17.406
2.02 | concreto ciclopeo | M3 | 2.058
2.03 | concreto 3000 psi para zapatas | M3 | 2.058
2.04 | viga de cimentacion 30x30 en concreto 3000psi | ML | 58.02
2.05 | pedestal en concreto dim 22X30 3000psi | ML | 27.95
2.06 | pedestal en concreto dim 40X40 3000psi | ML | 4.3
2.07 | Acero de refuerzo 60000 PSI | KG | 4004.4991
Sub total |  |  |  |  | 0
3 | ESTRUCTURAS EN CONCRETO
3.01 | viga de confinamiento 10x20 cm concreto 3000psi | ML | 70.4324
3.02 | viga de confinamiento 30x30 cm concreto 3000psi | ML | 12
3.03 | Columna en concreto 30x30cm 3000 PSI. | ML | 8.6
3.04 | placa piso e:10cm incluye malla electrosoldada 5mm concreto 3000psi andenes | M2 | 150.273
3.05 | Columna de confinamiento 10x30 | ML | 25.8
3.06 | columna de confinamiento 10X20 | ML | 73.1
3.07 | alfagia en concreto ancho 20cm incluye malla electrosoldada | ML | 26
3.08 | placa en concreto e:25cm para acceso porton, concreto 4000psi. | M2 | 26.25
3.09 | carcamo en concreto 3000psi incluye rejilla en angulo | ML | 41.96
3.1 | placa en concreto 18cm concreto 3000psi para parqueaderos. | M2 | 67.77
3.11 | Muros bajos de concreto | ML | 7.74
Sub total |  |  |  |  | 0
4 | ESTRUCTURA METÁLICA
4.01 | Tubo galvanizado de cerramiento de 2", incluye anticorrosivo y pintura. | ML | 90
4.02 | concertina pára cerramiento | ML | 58.02
4.03 | estructura de cubierta pórton, incluye placa, perfileria ip | glb | 1
4.04 | puerta o porton metalica, incluye chapa y pintura. | m2 | 24
Sub total |  |  |  |  | 0
5 | CUBIERTA
5.01 | bajante pvc 4" | ML | 10
5.02 | tragante pvc 4" | UND | 2
Sub total
6 | MUROS
6.01 | Muro en ladrillo macizo | M2 | 149.4405
6.02 | pañete muros incluye filos y dilataciones | M2 | 298.881
6.03 | murete en ladrillo farol | M2 | 25.8
Sub total
7 | REDES HIDROSANITARIAS Y EQUIPAMIENTO BAÑOS
7.01 | Caja de inspección en concreto 3000 PSI 1, 00 x 1,00 m H = 1,00 M Espesor de paredes 10 CM.. Incluye cañuela, tapa en concreto reforzado E = 8 CM. | UND | 3
7.02 | Tubería PVC presión 1/2". Incluye accesorios | ML | 30
7.03 | Punto hidráulico PVC 1/2". | UND | 1
7.04 | Registro PVC 1/2" incluye tapa registro | UND | 1
Sub total
8 | PISOS Y ENCHAPES
8.01 | Alistado para piso en mortero 1:3 | M2 | 150.27
8.02 | enchape para piso tipo corona o similar | M2 | 150.27
Sub total
9 | ACABADOS
9.01 | Pintura tipo Koraza (3 manos) | M2 | 189.8
9.02 | Aseo final obra | M2 | 947.2
9.03 | suministro y aplicacion sikafill | m2 | 189.8
Sub total
TOTAL COSTO DIRECTO
ADMINISTRACIÓN
IMPREVISTOS
UTILIDAD
IVA (Sobre Utilidad)
COSTO TOTAL DE OBRA

## CANTIDADES (2) (hidden)
#REF!
PRESUPUESTO DE OBRA
MEMORIA DE CANTIDADES
CAPITULO 1: | PRELIMINARES |  |  | UNIDAD: |  | #REF!
ITEM 1,1: | #REF!
PROCEDIMIENTO PARA CÁLCULO
DESCRIPCIÓN Y/O UBICACIÓN |  | L | A | E PROM. | CANT. | SUBTOTAL
Área proyecto |  |  |  |  | 1 | 295
TOTAL | [5 empty] | 295
ARQ. LUIS GABRIEL CORAL JURADO
M.P. A171082008-1053776340

## MANO DE OBRA (hidden)
MANO DE OBRA - CUADRILLAS 2023
SALARIO MÍNIMO MENSUAL LEGAL - AÑO 2023 |  |  |  | 1160000
SALARIO MÍNIMO DIARIO LEGAL - AÑO 2023 |  |  |  | 38666.6667
1. Ayudante (Incl. Prestaciones)
DESCRIPCIÓN | UNIDAD | CANT | V/r UNITARIO | V/r PARCIAL
AYUDANTE | DIA | 1 | 45000 | 45000
PRESTACIONES SOCIALES
Subsidio de transporte | % | 11.69% | 45000 | 5260.5
Cesantías | % | 8.33% | 45000 | 3748.5
Intereses de cesantías | % | 1% | 45000 | 450
Prima legal | % | 8.33% | 45000 | 3748.5
Vacaciones | % | 4.16% | 45000 | 1872
Seguridad Social | % | 35.46% | 45000 | 15957
APORTES PARAFISCALES
Caja de compensacion familiar | % | 4% | 45000 | 1800
Sena | % | 2% | 45000 | 900
FIC | % | 1.75% | 45000 | 787.5
ICBF | % | 3% | 45000 | 1350
DOTACIÓN - SEGURIDAD INDUSTRIAL | % | 5.28% | 45000 | 2376
Incremento Salarial - TOTAL | % | 85%
Valor Unitario |  |  | (Día) | 83250
Valor Unitario |  |  | (Hora) | 10406.25
2. Oficial (Incl. Prestaciones)
DESCRIPCIÓN | UNIDAD | CANT | V/r UNITARIO | V/r PARCIAL
OFICIAL | DIA | 1 | 65000 | 65000
PRESTACIONES SOCIALES
Subsidio de transporte | % | 11.69% | 65000 | 7598.5
Cesantias | % | 8.33% | 65000 | 5414.5
Intereses de cesantias | % | 1% | 65000 | 650
Prima legal | % | 8.33% | 65000 | 5414.5
Vacaciones | % | 4.16% | 65000 | 2704
Seguridad Social | % | 35.46% | 65000 | 23049
APORTES PARAFISCALES:
Caja de compesnacion familiar | % | 4% | 65000 | 2600
Sena | % | 2% | 65000 | 1300
FIC | % | 1.75% | 65000 | 1137.5
ICBF | % | 3% | 65000 | 1950
DOTACIÓN | % | 5.28% | 65000 | 3432
Incremento Salarial - TOTAL | % | 85%
Valor Unitario |  |  | (Día) | 120250
Valor Unitario |  |  | (Hora) | 15031.25
MANO DE OBRA ALBAÑILERÍA
DESCRIPCIÓN | CANTIDAD | V/R DÍA | PREST. % | V/R UNITARIO | V/R TOTAL
Oficial (Incl. Prestaciones) | 1 | 65000 | 85% | 120250 | 120250
Ayudante (Incl. Prestaciones) | 1 | 45000 | 85% | 83250 | 83250
Valor Unitario |  |  |  | (Día) | 203500
MANO DE OBRA - CARPINTERIA MET.
DESCRIPCIÓN | CANTIDAD | V/R DÍA | PREST. % | V/R UNITARIO | V/R TOTAL
Soldador (Incl. Prestaciones) | 1 | 90000 | 85% | 166500 | 166500
Ayudante soldador (Incl. Prestaciones) | 1 | 70000 | 85% | 129500 | 129500
Valor Unitario: |  |  |  | (Día) | 296000

## APU (2) (hidden)
#REF!
PRESUPUESTO DE OBRA
ANÁLISIS DE PRECIOS UNITARIOS
Proyecto: |  | #REF!
CAP: | 1 | PRELIMINARES |  |  |  |  | FECHA: MARZO DE 2021
ÍTEM: | #REF! | #REF! |  |  |  |  | UNIDAD: | #REF!
1. EQUIPO (Descripción) |  |  |  | UNIDAD | T. HORA $/h | REN. Cant./h | V. TOT.
HERRAMIENTA MENOR 5% M.O |  |  |  | GBL | 37.5781 |  | 37.5781
SUB-TOTAL
37.5781
2. MATERIALES EN LA OBRA |  |  |  | UNIDAD | P. UNITARIO $ | CANT. | V. TOT.
ESTACAS 4 X 4 CM |  |  |  | UND | #REF! | 0.25 | #REF!
PUNTILLA 3" |  |  |  | LB | Bisagra cobrizada 3" x 2" | 0.01 | #VALUE!
SUB-TOTAL
#REF!
3. MANO DE OBRA |  | CANTIDAD | JORNAL TOTAL | PREST. EN % | TOTAL $ | REND. C/Dia | V. TOT
MAESTRO |  | 1 | 90000 | 85 | 166500 | 320 | 520.3125
OBRERO |  | 1 | 40000 | 85 | 74000 | 320 | 231.25
SUB-TOTAL
751.5625
4. TRANSPORTE (Descripción) |  |  | UNIDAD | CANTIDAD | Distancia Km | T. UND $/Km | V. TOT. | .
SUB-TOTAL
0
TOTAL COSTO DIRECTO | [7 empty] | #REF!
PRECIO UNITARIO APROXIMADO AL PESO | [7 empty] | #REF!
Proyecto: |  | #REF!
CAP: | #REF! | #REF! |  |  |  |  | FECHA: MARZO DE 2021
ÍTEM: | #REF! | #REF! |  |  |  |  | UNIDAD: | #REF!
1. EQUIPO (Descripción) |  |  |  | UNIDAD | T. HORA $/h | REN. Cant./h | V. TOT.
HERRAMIENTA MENOR 5% M.O |  |  |  | GBL | 400.8333 |  | 400.8333
SUB-TOTAL
400.8333
2. MATERIALES EN LA OBRA |  |  |  | UNIDAD | P. UNITARIO $ | CANT. | V. TOT.
0
SUB-TOTAL
0
3. MANO DE OBRA |  | CANTIDAD | JORNAL TOTAL | PREST. EN % | TOTAL $ | REND. C/Dia | V. TOT
MAESTRO |  | 1 | 90000 | 85 | 166500 | 30 | 5550
OBRERO |  | 1 | 40000 | 85 | 74000 | 30 | 2466.6667
SUB-TOTAL
8016.6667
4. TRANSPORTE (Descripción) |  |  | UNIDAD | CANTIDAD | Distancia Km | T. UND $/Km | V. TOT. | .
SUB-TOTAL
0
TOTAL COSTO DIRECTO | [7 empty] | 8417.5
PRECIO UNITARIO APROXIMADO AL PESO | [7 empty] | 8417.5
Proyecto: |  | #REF!
CAP: | #REF! | #REF! |  |  |  |  | FECHA: MARZO DE 2021
ÍTEM: | #REF! | #REF! |  |  |  |  | UNIDAD: | #REF!
1. EQUIPO (Descripción) |  |  |  | UNIDAD | T. HORA $/h | REN. Cant./h | V. TOT.
HERRAMIENTA MENOR 5% M.O |  |  |  | GBL | 1048.3333 |  | 1048.3333
SUB-TOTAL
1048.3333
2. MATERIALES EN LA OBRA |  |  |  | UNIDAD | P. UNITARIO $ | CANT. | V. TOT.
SUB-TOTAL
0
3. MANO DE OBRA |  | CANTIDAD | JORNAL TOTAL | PREST. EN % | TOTAL $ | REND. C/Dia | V. TOT
MAESTRO |  | 1 | 90000 | 85 | 166500 | 15 | 11100
OBRERO |  | 2 | 80000 | 85 | 148000 | 15 | 9866.6667
SUB-TOTAL
20966.6667
4. TRANSPORTE (Descripción) |  |  | UNIDAD | CANTIDAD | Distancia Km | T. UND $/Km | V. TOT.
SUB-TOTAL
0
TOTAL COSTO DIRECTO | [7 empty] | 22015
PRECIO UNITARIO APROXIMADO AL PESO | [7 empty] | 22015
Proyecto: |  | #REF!
CAP: | #REF! | #REF! |  |  |  |  | FECHA: MARZO DE 2021
ÍTEM: | #REF! | #REF! |  |  |  |  | UNIDAD: | #REF!
1. EQUIPO (Descripción) |  |  |  | UNIDAD | T. HORA $/h | REN. Cant./h | V. TOT.
HERRAMIENTA MENOR 5% M.O |  |  |  | GBL | 1048.3333 |  | 1048.3333
SUB-TOTAL
1048.3333
2. MATERIALES EN LA OBRA |  |  |  | UNIDAD | P. UNITARIO $ | CANT. | V. TOT.
SUB-TOTAL
0
3. MANO DE OBRA |  | CANTIDAD | JORNAL TOTAL | PREST. EN % | TOTAL $ | REND. C/Dia | V. TOT
MAESTRO |  | 1 | 90000 | 85 | 166500 | 15 | 11100
OBRERO |  | 2 | 80000 | 85 | 148000 | 15 | 9866.6667
SUB-TOTAL
20966.6667
4. TRANSPORTE (Descripción) |  |  | UNIDAD | CANTIDAD | Distancia Km | T. UND $/Km | V. TOT.
SUB-TOTAL
0
TOTAL COSTO DIRECTO | [7 empty] | 22015
PRECIO UNITARIO APROXIMADO AL PESO | [7 empty] | 22015
Proyecto: |  | #REF!
CAP: | 2 | MOVIMIENTOS DE TIERRA |  |  |  |  | FECHA: MARZO DE 2021
ÍTEM: | #REF! | #REF! |  |  |  |  | UNIDAD: | #REF!
1. EQUIPO (Descripción) |  |  |  | UNIDAD | T. HORA $/h | REN. Cant./h | V. TOT.
HERRAMIENTA MENOR 5% M.O |  |  |  | GBL | 1048.3333 |  | 1048.3333
SUB-TOTAL
1048.3333
2. MATERIALES EN LA OBRA |  |  |  | UNIDAD | P. UNITARIO $ | CANT. | V. TOT.
SUB-TOTAL
0
3. MANO DE OBRA |  | CANTIDAD | JORNAL TOTAL | PREST. EN % | TOTAL $ | REND. C/Dia | V. TOT
MAESTRO |  | 1 | 90000 | 85 | 166500 | 15 | 11100
OBRERO |  | 2 | 80000 | 85 | 148000 | 15 | 9866.6667
SUB-TOTAL
20966.6667
4. TRANSPORTE (Descripción) |  |  | UNIDAD | CANTIDAD | Distancia Km | T. UND $/Km | V. TOT.
SUB-TOTAL
0
TOTAL COSTO DIRECTO | [7 empty] | 22015
PRECIO UNITARIO APROXIMADO AL PESO | [7 empty] | 22015
Proyecto: |  | #REF!
CAP: | #REF! | #REF! |  |  |  |  | FECHA: MARZO DE 2021
ÍTEM: | #REF! | #REF! |  |  |  |  | UNIDAD: | #REF!
1. EQUIPO (Descripción) |  |  |  | UNIDAD | T. HORA $/h | REN. Cant./h | V. TOT.
HERRAMIENTA MENOR 5% M.O |  |  |  | GBL | 655.2083 |  | 655.2083
SUB-TOTAL
655.2083
2. MATERIALES EN LA OBRA |  |  |  | UNIDAD | P. UNITARIO $ | CANT. | V. TOT.
ARENA |  |  |  | M3 | 23800 | 1.3 | 30940
SUB-TOTAL
30940
3. MANO DE OBRA |  | CANTIDAD | JORNAL TOTAL | PREST. EN % | TOTAL $ | REND. C/Dia | V. TOT
MAESTRO |  | 1 | 90000 | 85 | 166500 | 24 | 6937.5
OBRERO |  | 2 | 80000 | 85 | 148000 | 24 | 6166.6667
SUB-TOTAL
13104.1667
4. TRANSPORTE (Descripción) |  |  | UNIDAD | CANTIDAD | Distancia Km | T. UND $/Km | V. TOT.
TRANSPORTE DE ARENA |  |  | M3-KM | 1.3 | 50 | 1300 | 84500
SUB-TOTAL
84500
TOTAL COSTO DIRECTO | [7 empty] | 129199.375
PRECIO UNITARIO APROXIMADO AL PESO | [7 empty] | 129199.375
Proyecto: |  | #REF!
CAP: | #REF! | #REF! |  |  |  |  | FECHA: MARZO DE 2021
ÍTEM: | #REF! | #REF! |  |  |  |  | UNIDAD: | #REF!
1. EQUIPO (Descripción) |  |  |  | UNIDAD | T. HORA $/h | REN. Cant./h | V. TOT.
HERRAMIENTA MENOR 5% M.O |  |  |  | GBL | 647.5 |  | 647.5
VIBROCOMPACTADOR TIPO RANA |  |  |  | HORA | 0 | 3.75 | 0
SUB-TOTAL
647.5
2. MATERIALES EN LA OBRA |  |  |  | UNIDAD | P. UNITARIO $ | CANT. | V. TOT.
SUB-TOTAL
0
3. MANO DE OBRA |  | CANTIDAD | JORNAL TOTAL | PREST. EN % | TOTAL $ | REND. C/Dia | V. TOT
MAESTRO |  | 1 | 90000 | 85 | 166500 | 30 | 5550
OBRERO |  | 3 | 120000 | 85 | 222000 | 30 | 7400 | SUB-TOTAL
12950
4. TRANSPORTE (Descripción) |  |  | UNIDAD | CANTIDAD | Distancia Km | T. UND $/Km | V. TOT.
SUB-TOTAL
0
TOTAL COSTO DIRECTO | [7 empty] | 13597.5
PRECIO UNITARIO APROXIMADO AL PESO | [7 empty] | 13597.5
Proyecto: |  | #REF!
CAP: | #REF! | #REF! |  |  |  |  | FECHA: MARZO DE 2021
ÍTEM: | #REF! | #REF! |  |  |  |  | UNIDAD: | #REF!
1. EQUIPO (Descripción) |  |  |  | UNIDAD | T. HORA $/h | REN. Cant./h | V. TOT.
HERRAMIENTA MENOR 5% M.O |  |  |  | GBL | 493.3333 |  | 493.3333
SUB-TOTAL
493.3333
2. MATERIALES EN LA OBRA |  |  |  | UNIDAD | P. UNITARIO $ | CANT. | V. TOT.
PIEDRA < 3" |  |  |  | M3 | #REF! | 1.3 | #REF!
0
SUB-TOTAL
#REF!
3. MANO DE OBRA |  | CANTIDAD | JORNAL TOTAL | PREST. EN % | TOTAL $ | REND. C/Dia | V. TOT
OBRERO |  | 4 | 160000 | 85 | 296000 | 30 | 9866.6667
SUB-TOTAL
9866.6667
4. TRANSPORTE (Descripción) |  |  | UNIDAD | CANTIDAD | Distancia Km | T. UND $/Km | V. TOT.
TRANSPORTE DE PIEDRA < 3" |  |  | M3-KM | 1.3 | 50 | 1000 | 65000
SUB-TOTAL
65000
TOTAL COSTO DIRECTO | [7 empty] | #REF!
PRECIO UNITARIO APROXIMADO AL PESO | [7 empty] | #REF!
Proyecto: |  | #REF!
CAP: | #REF! | #REF! |  |  |  |  | FECHA: MARZO DE 2021
ÍTEM: | #REF! | #REF! |  |  |  |  | UNIDAD: | #REF!
1. EQUIPO (Descripción) |  |  |  | UNIDAD | T. HORA $/h | REN. Cant./h | V. TOT.
HERRAMIENTA MENOR 5% M.O |  |  |  | GBL | 5781.25 |  | 5781.25
MEZCLADORA CONCRETO |  |  |  | H | 0 | 0.5 | 0
VIBRADOR CONCRETO |  |  |  | H | 0 | 0.5 | 0
SUB-TOTAL
5781.25
2. MATERIALES EN LA OBRA |  |  |  | UNIDAD | P. UNITARIO $ | CANT. | V. TOT.
TABLA 3 M |  |  |  | UND | #REF! | 6 | #REF!
LISTÓN 2" X 2" X 3 M |  |  |  | UND | #REF! | 3 | #REF!
PUNTILLA 2 1/2" - 3" |  |  |  | LBS | Bisagra cobrizada 3" x 2" | 2 | #VALUE!
ALAMBRE NEGRO # 18 |  |  |  | LBS | #REF! | 1 | #REF!
GUADUA TACO L = 5 M |  |  |  | UND | #REF! | 3 | #REF!
VARILLA CORRUGADA 3/8" 420 MPA |  |  |  | KG | #REF! | 28 | #REF!
VARILLA CORRUGADA 1/2" 420 MPA |  |  |  | KG | #REF! | 57 | #REF!
MEZCLA CONCRETO 1:2:3 3100 PSI 21 MPA |  |  |  | M3 | #REF! | 1 | #REF!
0
0
0
SUB-TOTAL
#REF!
3. MANO DE OBRA |  | CANTIDAD | JORNAL TOTAL | PREST. EN % | TOTAL $ | REND. C/Dia | V. TOT
MAESTRO |  | 1 | 90000 | 85 | 166500 | 4 | 41625
OBRERO |  | 4 | 160000 | 85 | 296000 | 4 | 74000
SUB-TOTAL
115625
4. TRANSPORTE (Descripción) |  |  | UNIDAD | CANTIDAD | Distancia Km | T. UND $/Km | V. TOT.
SUB-TOTAL
0
TOTAL COSTO DIRECTO | [7 empty] | #REF!
PRECIO UNITARIO APROXIMADO AL PESO | [7 empty] | #REF!
Proyecto: |  | #REF!
CAP: | #REF! | #REF! |  |  |  |  | FECHA: MARZO DE 2021
ÍTEM: | #REF! | #REF! |  |  |  |  | UNIDAD: | #REF!
1. EQUIPO (Descripción) |  |  |  | UNIDAD | T. HORA $/h | REN. Cant./h | V. TOT.
HERRAMIENTA MENOR 5% M.O |  |  |  | GBL | 0 |  | 0
SUB-TOTAL
0
2. MATERIALES EN LA OBRA |  |  |  | UNIDAD | P. UNITARIO $ | CANT. | V. TOT.
SUBCONTRATO EXCAVACIÓN POZO CON LODOS BENTONÍTICOS. INCLUYE TRANSPORTE DE EQUIPOS |  |  |  | ML | 170000 | 1 | 170000
0
0
SUB-TOTAL
170000
3. MANO DE OBRA |  | CANTIDAD | JORNAL TOTAL | PREST. EN % | TOTAL $ | REND. C/Dia | V. TOT
SUB-TOTAL
0
4. TRANSPORTE (Descripción) |  |  | UNIDAD | CANTIDAD | Distancia Km | T. UND $/Km | V. TOT.
SUB-TOTAL
0
TOTAL COSTO DIRECTO | [7 empty] | 170000
PRECIO UNITARIO APROXIMADO AL PESO | [7 empty] | 170000
Proyecto: |  | #REF!
CAP: | #REF! | #REF! |  |  |  |  | FECHA: MARZO DE 2021
ÍTEM: | #REF! | #REF! |  |  |  |  | UNIDAD: | #REF!
1. EQUIPO (Descripción) |  |  |  | UNIDAD | T. HORA $/h | REN. Cant./h | V. TOT.
HERRAMIENTA MENOR 5% M.O |  |  |  | GBL | 2004.1667 |  | 2004.1667
SUB-TOTAL
2004.1667
2. MATERIALES EN LA OBRA |  |  |  | UNIDAD | P. UNITARIO $ | CANT. | V. TOT.
GRAVA 1/2" |  |  |  | M3 | #REF! | 1.3 | #REF!
0
#REF!
3. MANO DE OBRA |  | CANTIDAD | JORNAL TOTAL | PREST. EN % | TOTAL $ | REND. C/Dia | V. TOT
MAESTRO |  | 1 | 90000 | 85 | 166500 | 6 | 27750
OBRERO |  | 1 | 40000 | 85 | 74000 | 6 | 12333.3333
SUB-TOTAL
40083.3333
4. TRANSPORTE (Descripción) |  |  | UNIDAD | CANTIDAD | Distancia Km | T. UND $/Km | V. TOT.
TRANSPORTE DE GRAVA 1/2" |  |  | M3-KM | 1.3 | 50 | 1000 | 65000
SUB-TOTAL
65000
TOTAL COSTO DIRECTO | [7 empty] | #REF!
PRECIO UNITARIO APROXIMADO AL PESO | [7 empty] | #REF!
Proyecto: |  | #REF!
CAP: | #REF! | #REF! |  |  |  |  | FECHA: MARZO DE 2021
ÍTEM: | #REF! | #REF! |  |  |  |  | UNIDAD: | #REF!
1. EQUIPO (Descripción) |  |  |  | UNIDAD | T. HORA $/h | REN. Cant./h | V. TOT.
HERRAMIENTA MENOR 5% M.O |  |  |  | GBL | 300.625 |  | 300.625
SUB-TOTAL
300.625
2. MATERIALES EN LA OBRA |  |  |  | UNIDAD | P. UNITARIO $ | CANT. | V. TOT.
0
TUBO PVC SANITARIO 6" L = 6 M |  |  |  | UND | Malla electrosoldada 15 x 15 grafil | 0.17 | #VALUE!
UNIÓN PVC SANITARIA 6" |  |  |  | UND | #REF! | 0.17 | #REF!
LIMPIADOR PVC 1/4 GALÓN |  |  |  | UND | #REF! | 0.02 | #REF!
SOLDADURA PVC 1/4 GALÓN |  |  |  | UND | #REF! | 0.02 | #REF!
0
SUB-TOTAL
#VALUE!
3. MANO DE OBRA |  | CANTIDAD | JORNAL TOTAL | PREST. EN % | TOTAL $ | REND. C/Dia | V. TOT
MAESTRO |  | 1 | 90000 | 85 | 166500 | 40 | 4162.5
OBRERO |  | 1 | 40000 | 85 | 74000 | 40 | 1850
SUB-TOTAL
6012.5
4. TRANSPORTE (Descripción) |  |  | UNIDAD | CANTIDAD | Distancia Km | T. UND $/Km | V. TOT.
SUB-TOTAL
0
TOTAL COSTO DIRECTO | [7 empty] | #VALUE!
PRECIO UNITARIO APROXIMADO AL PESO | [7 empty] | #VALUE!
Proyecto: |  | #REF!
CAP: | 3 | CIMIENTOS |  |  |  |  | FECHA: MARZO DE 2021
ÍTEM: | #REF! | #REF! |  |  |  |  | UNIDAD: | #REF!
1. EQUIPO (Descripción) |  |  |  | UNIDAD | T. HORA $/h | REN. Cant./h | V. TOT.
HERRAMIENTA MENOR 5% M.O |  |  |  | GBL | 66.8056 |  | 66.8056
SUB-TOTAL
66.8056
2. MATERIALES EN LA OBRA |  |  |  | UNIDAD | P. UNITARIO $ | CANT. | V. TOT.
0
TUBO PRESIÓN 1 1/4" RDE - 21 L = 6 M |  |  |  | UND | #REF! | 0.17 | #REF!
LIMPIADOR PVC 1/4 GALÓN |  |  |  | UND | #REF! | 0.01 | #REF!
SOLDADURA PVC 1/4 GALÓN |  |  |  | UND | #REF! | 0.01 | #REF!
SUB-TOTAL
#REF!
3. MANO DE OBRA |  | CANTIDAD | JORNAL TOTAL | PREST. EN % | TOTAL $ | REND. C/Dia | V. TOT
MAESTRO |  | 1 | 90000 | 85 | 166500 | 180 | 925
OBRERO |  | 1 | 40000 | 85 | 74000 | 180 | 411.1111
SUB-TOTAL
1336.1111
4. TRANSPORTE (Descripción) |  |  | UNIDAD | CANTIDAD | Distancia Km | T. UND $/Km | V. TOT.
SUB-TOTAL
0
TOTAL COSTO DIRECTO | [7 empty] | #REF!
PRECIO UNITARIO APROXIMADO AL PESO | [7 empty] | #REF!
Proyecto: |  | #REF!
CAP: | #REF! | #REF! |  |  |  |  | FECHA: MARZO DE 2021
ÍTEM: | #REF! | #REF! |  |  |  |  | UNIDAD: | #REF!
1. EQUIPO (Descripción) |  |  |  | UNIDAD | T. HORA $/h | REN. Cant./h | V. TOT.
HERRAMIENTA MENOR 5% M.O |  |  |  | GBL | 66.8056 |  | 66.8056
SUB-TOTAL
66.8056
2. MATERIALES EN LA OBRA |  |  |  | UNIDAD | P. UNITARIO $ | CANT. | V. TOT.
TUBO PRESIÓN 1 1/4" RDE - 21 L = 6 M |  |  |  | UND | #REF! | 0.17 | #REF!
LIMPIADOR PVC 1/4 GALÓN |  |  |  | UND | #REF! | 0.01 | #REF!
SOLDADURA PVC 1/4 GALÓN |  |  |  | UND | #REF! | 0.01 | #REF!
0
SUB-TOTAL
#REF!
3. MANO DE OBRA |  | CANTIDAD | JORNAL TOTAL | PREST. EN % | TOTAL $ | REND. C/Dia | V. TOT
MAESTRO |  | 1 | 90000 | 85 | 166500 | 180 | 925
OBRERO |  | 1 | 40000 | 85 | 74000 | 180 | 411.1111
SUB-TOTAL
1336.1111
4. TRANSPORTE (Descripción) |  |  | UNIDAD | CANTIDAD | Distancia Km | T. UND $/Km | V. TOT.
SUB-TOTAL
0
TOTAL COSTO DIRECTO | [7 empty] | #REF!
PRECIO UNITARIO APROXIMADO AL PESO | [7 empty] | #REF!
Proyecto: |  | #REF!
CAP: | #REF! | #REF! |  |  |  |  | FECHA: MARZO DE 2021
ÍTEM: | #REF! | #REF! |  |  |  |  | UNIDAD: | #REF!
1. EQUIPO (Descripción) |  |  |  | UNIDAD | T. HORA $/h | REN. Cant./h | V. TOT.
HERRAMIENTA MENOR 5% M.O |  |  |  | GBL | 1002.0833 | 1 | 1002.0833
SUB-TOTAL
1002.0833
2. MATERIALES EN LA OBRA |  |  |  | UNIDAD | P. UNITARIO $ | CANT. | V. TOT.
VÁLVULA COMPUERTA 1 1/4" RED WHITE TOYO |  |  |  | UND | #REF! | 1 | #REF!
LIMPIADOR PVC 1/4 GALÓN |  |  |  | UND | #REF! | 0.04 | #REF!
SOLDADURA PVC 1/4 GALÓN |  |  |  | UND | #REF! | 0.08 | #REF!
ADAPTADOR MACHO PRESIÓN PVC 1 1/4" |  |  |  | UND | ACEROS - ALAMBRES - HIERROS - CUBIERTAS - ESPECIALES | 2 | #VALUE!
0
0
SUB-TOTAL
#REF!
3. MANO DE OBRA |  | CANTIDAD | JORNAL TOTAL | PREST. EN % | TOTAL $ | REND. C/Dia | V. TOT
MAESTRO |  | 1 | 90000 | 85 | 166500 | 12 | 13875
OBRERO |  | 1 | 40000 | 85 | 74000 | 12 | 6166.6667
SUB-TOTAL
20041.6667
4. TRANSPORTE (Descripción) |  |  | UNIDAD | CANTIDAD | DISTANCIA KM | T. UND $/Km | V. TOT.
SUB-TOTAL
0
TOTAL COSTO DIRECTO | [7 empty] | #REF!
PRECIO UNITARIO APROXIMADO AL PESO | [7 empty] | #REF!
Proyecto: |  | #REF!
CAP: | #REF! | #REF! |  |  |  |  | FECHA: MARZO DE 2021
ÍTEM: | #REF! | #REF! |  |  |  |  | UNIDAD: | #REF!
1. EQUIPO (Descripción) |  |  |  | UNIDAD | T. HORA $/h | REN. Cant./h | V. TOT.
HERRAMIENTA MENOR 5% M.O |  |  |  | GBL | 1002.0833 | 1 | 1002.0833
SUB-TOTAL
1002.0833
2. MATERIALES EN LA OBRA |  |  |  | UNIDAD | P. UNITARIO $ | CANT. | V. TOT.
VÁLVULA CHEQUE 1 1/4" HELBERT |  |  |  | UND | #REF! | 1 | #REF!
LIMPIADOR PVC 1/4 GALÓN |  |  |  | UND | #REF! | 0.04 | #REF!
SOLDADURA PVC 1/4 GALÓN |  |  |  | UND | #REF! | 0.08 | #REF!
ADAPTADOR MACHO PRESIÓN PVC 1 1/4" |  |  |  | UND | ACEROS - ALAMBRES - HIERROS - CUBIERTAS - ESPECIALES | 2 | #VALUE!
0
SUB-TOTAL
#REF!
3. MANO DE OBRA |  | CANTIDAD | JORNAL TOTAL | PREST. EN % | TOTAL $ | REND. C/Dia | V. TOT
MAESTRO |  | 1 | 90000 | 85 | 166500 | 12 | 13875
OBRERO |  | 1 | 40000 | 85 | 74000 | 12 | 6166.6667
SUB-TOTAL
20041.6667
4. TRANSPORTE (Descripción) |  |  | UNIDAD | CANTIDAD | DISTANCIA KM | T. UND $/Km | V. TOT.
SUB-TOTAL
0
TOTAL COSTO DIRECTO | [7 empty] | #REF!
PRECIO UNITARIO APROXIMADO AL PESO | [7 empty] | #REF!
Proyecto: |  | #REF!
CAP: | #REF! | #REF! |  |  |  |  | FECHA: MARZO DE 2021
ÍTEM: | #REF! | #REF! |  |  |  |  | UNIDAD: | #REF!
1. EQUIPO (Descripción) |  |  |  | UNIDAD | T. HORA $/h | REN. Cant./h | V. TOT.
HERRAMIENTA MENOR 5% M.O |  |  |  | GBL | 1002.0833 | 1 | 1002.0833
SUB-TOTAL
1002.0833
2. MATERIALES EN LA OBRA |  |  |  | UNIDAD | P. UNITARIO $ | CANT. | V. TOT.
VÁLVULA REGULADORA PRESIÓN 1 1/4" GRIVAL |  |  |  | UND | #REF! | 1 | #REF!
LIMPIADOR PVC 1/4 GALÓN |  |  |  | UND | #REF! | 0.04 | #REF!
SOLDADURA PVC 1/4 GALÓN |  |  |  | UND | #REF! | 0.08 | #REF!
ADAPTADOR MACHO PRESIÓN PVC 1 1/4" |  |  |  | UND | ACEROS - ALAMBRES - HIERROS - CUBIERTAS - ESPECIALES | 2 | #VALUE!
0
0
SUB-TOTAL
#REF!
3. MANO DE OBRA |  | CANTIDAD | JORNAL TOTAL | PREST. EN % | TOTAL $ | REND. C/Dia | V. TOT
MAESTRO |  | 1 | 90000 | 85 | 166500 | 12 | 13875
OBRERO |  | 1 | 40000 | 85 | 74000 | 12 | 6166.6667
SUB-TOTAL
20041.6667
4. TRANSPORTE (Descripción) |  |  | UNIDAD | CANTIDAD | DISTANCIA KM | T. UND $/Km | V. TOT.
SUB-TOTAL
0
TOTAL COSTO DIRECTO | [7 empty] | #REF!
PRECIO UNITARIO APROXIMADO AL PESO | [7 empty] | #REF!
Proyecto: |  | #REF!
CAP: | #REF! | #REF! |  |  |  |  | FECHA: MARZO DE 2021
ÍTEM: | #REF! | #REF! |  |  |  |  | UNIDAD: | #REF!
1. EQUIPO (Descripción) |  |  |  | UNIDAD | T. HORA $/h | REN. Cant./h | V. TOT.
HERRAMIENTA MENOR 5% M.O |  |  |  | GBL | 2620.8333 | 1 | 2620.8333
SUB-TOTAL
2620.8333
2. MATERIALES EN LA OBRA |  |  |  | UNIDAD | P. UNITARIO $ | CANT. | V. TOT.
CUARTÓN 2" X 4" X 3 M |  |  |  | UND | #REF! | 3 | #REF!
PUNTILLA 1 1/2" - 3" |  |  |  | LB | Bisagra cobrizada 3" x 2" | 1 | #VALUE!
TABLA 25 CM X 3 M |  |  |  | UND | #REF! | 4 | #REF!
MALLA ELECTROSOLDADA 4 MM 15 CM X 15 CM |  |  |  | KG | #REF! | 4.7 | #REF!
LÁMINA ALFAJOR 1/8" 1.40 X 0.90 M |  |  |  | KG | #REF! | 33.04 | #REF!
ÁNGULO 1 1/2" X 1 1/2" X 3/16" L = 6 M |  |  |  | UND | DESCRIPCIÓN | 1 | #VALUE!
MEZCLA CONCRETO 1:2:3 3100 PSI 21 MPA |  |  |  | M3 | #REF! | 0.45 | #REF!
0
SUB-TOTAL
#REF!
3. MANO DE OBRA |  | CANTIDAD | JORNAL TOTAL | PREST. EN % | TOTAL $ | REND. C/Dia | V. TOT
MAESTRO |  | 1 | 90000 | 85 | 166500 | 6 | 27750
OBRERO |  | 2 | 80000 | 85 | 148000 | 6 | 24666.6667
SUB-TOTAL
52416.6667
4. TRANSPORTE (Descripción) |  |  | UNIDAD | CANTIDAD | DISTANCIA KM | T. UND $/Km | V. TOT.
SUB-TOTAL
0
TOTAL COSTO DIRECTO | [7 empty] | #REF!
PRECIO UNITARIO APROXIMADO AL PESO | [7 empty] | #REF!
Proyecto: |  | #REF!
CAP: | #REF! | #REF! |  |  |  |  | FECHA: MARZO DE 2021
ÍTEM: | #REF! | #REF! |  |  |  |  | UNIDAD: | #REF!
1. EQUIPO (Descripción) |  |  |  | UNIDAD | T. HORA $/h | REN. Cant./h | V. TOT.
HERRAMIENTA MENOR 5% M.O |  |  |  | GBL | 83.5069 | 1 | 83.5069
SUB-TOTAL
83.5069
2. MATERIALES EN LA OBRA |  |  |  | UNIDAD | P. UNITARIO $ | CANT. | V. TOT.
CODO 90° PRESIÓN 1 1/4" |  |  |  | UND | #REF! | 1 | #REF!
LIMPIADOR PVC 1/4 GALÓN |  |  |  | UND | #REF! | 0.01 | #REF!
SOLDADURA PVC 1/4 GALÓN |  |  |  | UND | #REF! | 0.01 | #REF!
0
0
SUB-TOTAL
#REF!
3. MANO DE OBRA |  | CANTIDAD | JORNAL TOTAL | PREST. EN % | TOTAL $ | REND. C/Dia | V. TOT
MAESTRO |  | 1 | 90000 | 85 | 166500 | 144 | 1156.25
OBRERO |  | 1 | 40000 | 85 | 74000 | 144 | 513.8889
SUB-TOTAL
1670.1389
4. TRANSPORTE (Descripción) |  |  | UNIDAD | CANTIDAD | DISTANCIA KM | T. UND $/Km | V. TOT.
0
TOTAL COSTO DIRECTO | [7 empty] | #REF!
PRECIO UNITARIO APROXIMADO AL PESO | [7 empty] | #REF!
Proyecto: |  | #REF!
CAP: | #REF! | #REF! |  |  |  |  | FECHA: MARZO DE 2021
ÍTEM: | #REF! | #REF! |  |  |  |  | UNIDAD: | #REF!
1. EQUIPO (Descripción) |  |  |  | UNIDAD | T. HORA $/h | REN. Cant./h | V. TOT.
HERRAMIENTA MENOR 5% M.O |  |  |  | GBL | 83.5069 | 1 | 83.5069
SUB-TOTAL
83.5069
2. MATERIALES EN LA OBRA |  |  |  | UNIDAD | P. UNITARIO $ | CANT. | V. TOT.
CODO 90° PRESIÓN 1" |  |  |  | UND | #REF! | 1 | #REF!
LIMPIADOR PVC 1/4 GALÓN |  |  |  | UND | #REF! | 0.01 | #REF!
SOLDADURA PVC 1/4 GALÓN |  |  |  | UND | #REF! | 0.01 | #REF!
SUB-TOTAL
#REF!
3. MANO DE OBRA |  | CANTIDAD | JORNAL TOTAL | PREST. EN % | TOTAL $ | REND. C/Dia | V. TOT
MAESTRO |  | 1 | 90000 | 85 | 166500 | 144 | 1156.25
OBRERO |  | 1 | 40000 | 85 | 74000 | 144 | 513.8889
SUB-TOTAL
1670.1389
4. TRANSPORTE (Descripción) |  |  | UNIDAD | CANTIDAD | DISTANCIA KM | T. UND $/Km | V. TOT.
0
TOTAL COSTO DIRECTO | [7 empty] | #REF!
PRECIO UNITARIO APROXIMADO AL PESO | [7 empty] | #REF!
Proyecto: |  | #REF!
CAP: | #REF! | #REF! |  |  |  |  | FECHA: MARZO DE 2021
ÍTEM: | #REF! | #REF! |  |  |  |  | UNIDAD: | #REF!
CAP: |  |  |  | UNIDAD | T. HORA $/h | REN. Cant./h | V. TOT.
HERRAMIENTA MENOR 5% M.O |  |  |  | GBL | 0 | 1 | 0
SUB-TOTAL
0
2. MATERIALES EN LA OBRA |  |  |  | UNIDAD | P. UNITARIO $ | CANT. | V. TOT.
0
SUB-TOTAL
0
3. MANO DE OBRA |  | CANTIDAD | JORNAL TOTAL | PREST. EN % | TOTAL $ | REND. C/Dia | V. TOT
MAESTRO |  |  | 0 | 85 | 0 | 2 | 0
OBRERO |  |  | 0 | 85 | 0 | 2 | 0
SUB-TOTAL
0
4. TRANSPORTE (Descripción) |  |  | UNIDAD | CANTIDAD | DISTANCIA KM | T. UND $/Km | V. TOT.
0
TOTAL COSTO DIRECTO | [7 empty] | 0
PRECIO UNITARIO APROXIMADO AL PESO | [7 empty] | 0
Proyecto: |  | #REF!
CAP: | #REF! | #REF! |  |  |  |  | FECHA: MARZO DE 2021
ÍTEM: | #REF! | #REF! |  |  |  |  | UNIDAD: | #REF!
1. EQUIPO (Descripción) |  |  |  | UNIDAD | T. HORA $/h | REN. Cant./h | V. TOT.
HERRAMIENTA MENOR 5% M.O |  |  |  | GBL | 2620.8333 | 1 | 2620.8333
0
SUB-TOTAL
2620.8333
2. MATERIALES EN LA OBRA |  |  |  | UNIDAD | P. UNITARIO $ | CANT. | V. TOT.
CUARTÓN 2" X 4" X 3 M |  |  |  | UND | #REF! | 1 | #REF!
PUNTILLA 1 1/2" - 3" |  |  |  | LB | Bisagra cobrizada 3" x 2" | 1 | #VALUE!
TABLA 25 CM X 3 M |  |  |  | UND | #REF! | 3 | #REF!
MALLA ELECTROSOLDADA 4 MM 15 CM X 15 CM |  |  |  | KG | #REF! | 1.32 | #REF!
LÁMINA ALFAJOR 1/8" 0.5 X 0.5 M |  |  |  | KG | #REF! | 6.55 | #REF!
ÁNGULO 1 1/2" X 1 1/2" X 3/16" L = 6 M |  |  |  | UND | DESCRIPCIÓN | 0.8 | #VALUE!
MEZCLA CONCRETO 1:2:3 3100 PSI 21 MPA |  |  |  | M3 | #REF! | 0.14 | #REF!
SUB-TOTAL
#REF!
3. MANO DE OBRA |  | CANTIDAD | JORNAL TOTAL | PREST. EN % | TOTAL $ | REND. C/Dia | V. TOT
MAESTRO |  | 1 | 90000 | 85 | 166500 | 6 | 27750
OBRERO |  | 2 | 80000 | 85 | 148000 | 6 | 24666.6667 | SUB-TOTAL
52416.6667
4. TRANSPORTE (Descripción) |  |  | UNIDAD | CANTIDAD | Distancia Km | T. UND $/Km | V. TOT.
SUB-TOTAL
0
TOTAL COSTO DIRECTO | [7 empty] | #REF!
PRECIO UNITARIO APROXIMADO AL PESO | [7 empty] | #REF!
Proyecto: |  | #REF!
CAP: | #REF! | #REF! |  |  |  |  | FECHA: MARZO DE 2021
ÍTEM: | #REF! | #REF! |  |  |  |  | UNIDAD: | #REF!
1. EQUIPO (Descripción) |  |  |  | UNIDAD | T. HORA $/h | REN. Cant./h | V. TOT.
HERRAMIENTA MENOR 5% M.O |  |  |  | GBL | 1002.0833 | 1 | 1002.0833
0
SUB-TOTAL
1002.0833
2. MATERIALES EN LA OBRA |  |  |  | UNIDAD | P. UNITARIO $ | CANT. | V. TOT.
VÁLVULA COMPUERTA 1" RED WHITE TOYO |  |  |  | UND | #REF! | 1 | #REF!
LIMPIADOR PVC 1/4 GALÓN |  |  |  | UND | #REF! | 0.04 | #REF!
SOLDADURA PVC 1/4 GALÓN |  |  |  | UND | #REF! | 0.08 | #REF!
ADAPTADOR MACHO PRESIÓN PVC 1" |  |  |  | UND | ACEROS - ALAMBRES - HIERROS - CUBIERTAS - ESPECIALES | 2 | #VALUE!
0
0
0
0
[7 empty] | 0 | SUB-TOTAL
#REF!
3. MANO DE OBRA |  | CANTIDAD | JORNAL TOTAL | PREST. EN % | TOTAL $ | REND. C/Dia | V. TOT
MAESTRO |  | 1 | 90000 | 85 | 166500 | 12 | 13875
OBRERO |  | 1 | 40000 | 85 | 74000 | 12 | 6166.6667 | SUB-TOTAL
20041.6667
4. TRANSPORTE (Descripción) |  |  | UNIDAD | CANTIDAD | Distancia Km | T. UND $/Km | V. TOT.
SUB-TOTAL
0
TOTAL COSTO DIRECTO | [7 empty] | #REF!
PRECIO UNITARIO APROXIMADO AL PESO | [7 empty] | #REF!
Proyecto: |  | #REF!
CAP: | #REF! | #REF! |  |  |  |  | FECHA: MARZO DE 2021
ÍTEM: | #REF! | #REF! |  |  |  |  | UNIDAD: | #REF!
1. EQUIPO (Descripción) |  |  |  | UNIDAD | T. HORA $/h | REN. Cant./h | V. TOT.
HERRAMIENTA MENOR 5% M.O |  |  |  | GBL | 1336.1111 |  | 1336.1111
0
SUB-TOTAL
1336.1111
2. MATERIALES EN LA OBRA |  |  |  | UNIDAD | P. UNITARIO $ | CANT. | V. TOT.
TANQUE PLÁSTICO 1000 LITROS |  |  |  | UND | #REF! | 1 | #REF!
0
0
0
0
0
SUB-TOTAL
#REF!
3. MANO DE OBRA |  | CANTIDAD | JORNAL TOTAL | PREST. EN % | TOTAL $ | REND. C/Dia | V. TOT
MAESTRO |  | 1 | 90000 | 85 | 166500 | 9 | 18500
OBRERO |  | 1 | 40000 | 85 | 74000 | 9 | 8222.2222
SUB-TOTAL
26722.2222
4. TRANSPORTE (Descripción) |  |  | UNIDAD | CANTIDAD | Distancia Km | T. UND $/Km | V. TOT.
SUB-TOTAL
0
TOTAL COSTO DIRECTO | [7 empty] | #REF!
PRECIO UNITARIO APROXIMADO AL PESO | [7 empty] | #REF!
Proyecto: |  | #REF!
CAP: | 3 | ESTRUCTURAS EN CONCRETO |  |  |  |  | FECHA: MARZO DE 2021
ÍTEM: | #REF! | #REF! |  |  |  |  | UNIDAD: | #REF!
1. EQUIPO (Descripción) |  |  |  | UNIDAD | T. HORA $/h | REN. Cant./h | V. TOT.
HERRAMIENTA MENOR 5% M.O |  |  |  | GBL | 3145 | 1 | 3145
SUB-TOTAL
3145
2. MATERIALES EN LA OBRA |  |  |  | UNIDAD | P. UNITARIO $ | CANT. | V. TOT.
CUARTÓN 2" X 4" X 3 M |  |  |  | UND | #REF! | 3 | #REF!
PUNTILLA 1 1/2" - 3" |  |  |  | LB | Bisagra cobrizada 3" x 2" | 2 | #VALUE!
TABLA 25 CM X 3 M |  |  |  | UND | #REF! | 8 | #REF!
MALLA ELECTROSOLDADA 4 MM 15 CM X 15 CM |  |  |  | KG | #REF! | 15.26 | #REF!
ÁNGULO 2" X 1 2" X 3/16" L = 6 M |  |  |  | UND | #REF! | 2 | #REF!
MEZCLA CONCRETO 1:2:3 3100 PSI 21 MPA |  |  |  | M3 | #REF! | 1.15 | #REF!
0
0
0
SUB-TOTAL
#REF!
3. MANO DE OBRA |  | CANTIDAD | JORNAL TOTAL | PREST. EN % | TOTAL $ | REND. C/Dia | V. TOT
MAESTRO |  | 1 | 90000 | 85 | 166500 | 5 | 33300
OBRERO |  | 2 | 80000 | 85 | 148000 | 5 | 29600
SUB-TOTAL
62900
4. TRANSPORTE (Descripción) |  |  | UNIDAD | CANTIDAD | Distancia Km | T. UND $/Km | V. TOT.
SUB-TOTAL
0
TOTAL COSTO DIRECTO | [7 empty] | #REF!
PRECIO UNITARIO APROXIMADO AL PESO | [7 empty] | #REF!
Proyecto: |  | #REF!
CAP: | 3 | ESTRUCTURAS EN CONCRETO |  |  |  |  | FECHA: MARZO DE 2021
ÍTEM: | #REF! | #REF! |  |  |  |  | UNIDAD: | #REF!
1. EQUIPO (Descripción) |  |  |  | UNIDAD | T. HORA $/h | REN. Cant./h | V. TOT.
HERRAMIENTA MENOR 5% M.O |  |  |  | GBL | 7862.5 | 1 | 7862.5
SUB-TOTAL
7862.5
2. MATERIALES EN LA OBRA |  |  |  | UNIDAD | P. UNITARIO $ | CANT. | V. TOT.
SISTEMA SÉPTICO INTEGRADO 1650 LITROS |  |  |  | UND | #REF! | 1 | #REF!
0
SUB-TOTAL
#REF!
3. MANO DE OBRA |  | CANTIDAD | JORNAL TOTAL | PREST. EN % | TOTAL $ | REND. C/Dia | V. TOT
MAESTRO |  | 1 | 90000 | 85 | 166500 | 2 | 83250
OBRERO |  | 2 | 80000 | 85 | 148000 | 2 | 74000
SUB-TOTAL
157250
4. TRANSPORTE (Descripción) |  |  | UNIDAD | CANTIDAD | Distancia Km | T. UND $/Km | V. TOT.
SUB-TOTAL
0
TOTAL COSTO DIRECTO | [7 empty] | #REF!
PRECIO UNITARIO APROXIMADO AL PESO | [7 empty] | #REF!
Proyecto: |  | #REF!
CAP: | 5 | CUBIERTA |  |  |  |  | FECHA: MARZO DE 2021
ÍTEM: | #REF! | #REF! |  |  |  |  | UNIDAD: | #REF!
1. EQUIPO (Descripción) |  |  |  | UNIDAD | T. HORA $/h | REN. Cant./h | V. TOT.
HERRAMIENTA MENOR 5% M.O |  |  |  | GBL | 2620.8333 | 1 | 2620.8333
SUB-TOTAL
2620.8333
2. MATERIALES EN LA OBRA |  |  |  | UNIDAD | P. UNITARIO $ | CANT. | V. TOT.
CUARTÓN 2" X 4" X 3 M |  |  |  | UND | #REF! | 2 | #REF!
PUNTILLA 1 1/2" - 3" |  |  |  | LB | Bisagra cobrizada 3" x 2" | 1 | #VALUE!
TABLA 25 CM X 3 M |  |  |  | UND | #REF! | 4 | #REF!
MALLA ELECTROSOLDADA 4 MM 15 CM X 15 CM |  |  |  | KG | #REF! | 7.98 | #REF!
ÁNGULO 2" X 2" X 3/16" L = 6 M |  |  |  | UND | #REF! | 1.5 | #REF!
MEZCLA CONCRETO 1:2:3 3100 PSI 21 MPA |  |  |  | M3 | #REF! | 0.6 | #REF!
0
0
0
0
0
SUB-TOTAL
#REF!
3. MANO DE OBRA |  | CANTIDAD | JORNAL TOTAL | PREST. EN % | TOTAL $ | REND. C/Dia | V. TOT
MAESTRO |  | 1 | 90000 | 85 | 166500 | 6 | 27750
OBRERO |  | 2 | 80000 | 85 | 148000 | 6 | 24666.6667
SUB-TOTAL
52416.6667
4. TRANSPORTE (Descripción) |  |  | UNIDAD | CANTIDAD | Distancia Km | T. UND $/Km | V. TOT.
SUB-TOTAL
0
TOTAL COSTO DIRECTO | [7 empty] | #REF!
PRECIO UNITARIO APROXIMADO AL PESO | [7 empty] | #REF!
Proyecto: |  | #REF!
CAP: | 5 | CUBIERTA |  |  |  |  | FECHA: MARZO DE 2021
ÍTEM: | #REF! | #REF! |  |  |  |  | UNIDAD: | #REF!
1. EQUIPO (Descripción) |  |  |  | UNIDAD | T. HORA $/h | REN. Cant./h | V. TOT.
HERRAMIENTA MENOR 5% M.O |  |  |  | GBL | 250.5208 |  | 250.5208
SUB-TOTAL
250.5208
2. MATERIALES EN LA OBRA |  |  |  | UNIDAD | P. UNITARIO $ | CANT. | V. TOT.
TUBO PVC SANITARIO 3" L = 6 M |  |  |  | UND | #REF! | 0.17 | #REF!
UNIÓN PVC SANITARIA 3" |  |  |  | UND | #REF! | 0.17 | #REF!
LIMPIADOR PVC 1/4 GALÓN |  |  |  | UND | #REF! | 0.02 | #REF!
SOLDADURA PVC 1/4 GALÓN |  |  |  | UND | #REF! | 0.02 | #REF!
0
SUB-TOTAL
#REF!
3. MANO DE OBRA |  | CANTIDAD | JORNAL TOTAL | PREST. EN % | TOTAL $ | REND. C/Dia | V. TOT
MAESTRO |  | 1 | 90000 | 85 | 166500 | 48 | 3468.75
OBRERO |  | 1 | 40000 | 85 | 74000 | 48 | 1541.6667
SUB-TOTAL
5010.4167
4. TRANSPORTE (Descripción) |  |  | UNIDAD | CANTIDAD | Distancia Km | T. UND $ | V. TOT.
SUB-TOTAL
0
TOTAL COSTO DIRECTO | [7 empty] | #REF!
PRECIO UNITARIO APROXIMADO AL PESO | [7 empty] | #REF!
Proyecto: |  | #REF!
CAP: | 5 | CUBIERTA |  |  |  |  | FECHA: MARZO DE 2021
ÍTEM: | #REF! | #REF! |  |  |  |  | UNIDAD: | #REF!
1. EQUIPO (Descripción) |  |  |  | UNIDAD | T. HORA $/h | REN. Cant./h | V. TOT.
HERRAMIENTA MENOR 5% M.O |  |  |  | GBL | 501.0417 | 1 | 501.0417
SUB-TOTAL
501.0417
2. MATERIALES EN LA OBRA |  |  |  | UNIDAD | P. UNITARIO $ | CANT. | V. TOT.
TUBO CANAL PVC AMAZONAS PAVCO L= 3M |  |  |  | ML | Guadua taco 2.5 - 3 M | 0.34 | #VALUE!
LIMPIADOR PVC 1/4 GALÓN |  |  |  | UND | #REF! | 0.02 | #REF!
SOPORTE CANAL AMAZONAS |  |  |  | UND | #REF! | 2.74 | #REF!
UNIÓN DE CANAL A BAJANTE |  |  |  | UND | #REF! | 0.17 | #REF!
UNIÓN DE CANAL |  |  |  | UND | #REF! | 0.34 | #REF!
TAPA CANAL |  |  |  | UND | #REF! | 0.34 | #REF!
0
SUB-TOTAL
#VALUE!
3. MANO DE OBRA |  | CANTIDAD | JORNAL TOTAL | PREST. EN % | TOTAL $ | REND. C/Dia | V. TOT
MAESTRO |  | 1 | 90000 | 85 | 166500 | 24 | 6937.5
OBRERO |  | 1 | 40000 | 85 | 74000 | 24 | 3083.3333
SUB-TOTAL
10020.8333
4. TRANSPORTE (Descripción) |  |  | UNIDAD | CANTIDAD | Distancia Km | T. UND $/Km | V. TOT.
0
SUB-TOTAL
0
TOTAL COSTO DIRECTO | [7 empty] | #VALUE!
PRECIO UNITARIO APROXIMADO AL PESO | [7 empty] | #VALUE!
Proyecto: |  | #REF!
CAP: | 5 | CUBIERTA |  |  |  |  | FECHA: MARZO DE 2021
ÍTEM: | #REF! | #REF! |  |  |  |  | UNIDAD: | #REF!
1. EQUIPO (Descripción) |  |  |  | UNIDAD | T. HORA $/h | REN. Cant./h | V. TOT.
HERRAMIENTA MENOR 5% M.O |  |  |  | GBL | 400.8333 | 1 | 400.8333
SUB-TOTAL
400.8333
2. MATERIALES EN LA OBRA |  |  |  | UNIDAD | P. UNITARIO $ | CANT. | V. TOT.
BAJANTE BLANCO 3" PVC L = 3 M |  |  |  | ML | Acero ASTM A500 perfiles estructurales | 0.34 | #VALUE!
LIMPIADOR PVC 1/4 GALÓN |  |  |  | UND | #REF! | 0.02 | #REF!
SOPORTE BAJANTE |  |  |  | UND | #REF! | 0.6 | #REF!
UNIÓN BAJANTE |  |  |  | UND | #REF! | 0.34 | #REF!
ADAPTADOR BAJANTE AGUAS LLUVIAS |  |  |  | UND | 0 | 0.18 | 0
SOLDADURA PVC 1/4 GALÓN |  |  |  | UND | #REF! | 0.02 | #REF!
CODO 90° PVC SANITARIO 3" |  |  |  | UND | #REF! | 0.18 | #REF!
SUB-TOTAL
#VALUE!
3. MANO DE OBRA |  | CANTIDAD | JORNAL TOTAL | PREST. EN % | TOTAL $ | REND. C/Dia | V. TOT
MAESTRO |  | 1 | 90000 | 85 | 166500 | 30 | 5550
OBRERO |  | 1 | 40000 | 85 | 74000 | 30 | 2466.6667
SUB-TOTAL
8016.6667
4. TRANSPORTE (Descripción) |  |  | UNIDAD | CANTIDAD | Distancia Km | T. UND $/Km | V. TOT.
SUB-TOTAL
0
TOTAL COSTO DIRECTO | [7 empty] | #VALUE!
PRECIO UNITARIO APROXIMADO AL PESO | [7 empty] | #VALUE!
Proyecto: |  | #REF!
CAP: | 5 | CUBIERTA |  |  |  |  | FECHA: MARZO DE 2021
ÍTEM: | #REF! | #REF! |  |  |  |  | UNIDAD: | #REF!
1. EQUIPO (Descripción) |  |  |  | UNIDAD | T. HORA $/h | REN. Cant./h | V. TOT.
HERRAMIENTA MENOR 5% M.O |  |  |  | GBL | 1002.0833 | 1 | 1002.0833
SUB-TOTAL
1002.0833
2. MATERIALES EN LA OBRA |  |  |  | UNIDAD | P. UNITARIO $ | CANT. | V. TOT.
TANQUE PLÁSTICO 70 LITROS |  |  |  | UND | #REF! | 1 | #REF!
0
0
SUB-TOTAL
#REF!
3. MANO DE OBRA |  | CANTIDAD | JORNAL TOTAL | PREST. EN % | TOTAL $ | REND. C/Dia | V. TOT
MAESTRO |  | 1 | 90000 | 85 | 166500 | 12 | 13875
OBRERO |  | 1 | 40000 | 85 | 74000 | 12 | 6166.6667
SUB-TOTAL
20041.6667
4. TRANSPORTE (Descripción) |  |  | UNIDAD | CANTIDAD | Distancia Km | T. UND $/Km | V. TOT.
SUB-TOTAL
0
TOTAL COSTO DIRECTO | [7 empty] | #REF!
PRECIO UNITARIO APROXIMADO AL PESO | [7 empty] | #REF!
Proyecto: |  | #REF!
CAP: | #REF! | #REF! |  |  |  |  | FECHA: MARZO DE 2021
ÍTEM: | #REF! | #REF! |  |  |  |  | UNIDAD: | #REF!
1. EQUIPO (Descripción) |  |  |  | UNIDAD | T. HORA $/h | REN. Cant./h | V. TOT.
HERRAMIENTA MENOR 5% M.O |  |  |  | GBL | 250.5208 | 1 | 250.5208
SUB-TOTAL
250.5208
2. MATERIALES EN LA OBRA |  |  |  | UNIDAD | P. UNITARIO $ | CANT. | V. TOT.
TUBO PVC SANITARIO 4" L = 6 M |  |  |  | UND | #REF! | 0.17 | #REF!
UNIÓN PVC SANITARIA 4" |  |  |  | UND | #REF! | 0.17 | #REF!
LIMPIADOR PVC 1/4 GALÓN |  |  |  | UND | #REF! | 0.02 | #REF!
SOLDADURA PVC 1/4 GALÓN |  |  |  | UND | #REF! | 0.02 | #REF!
0
SUB-TOTAL
#REF!
3. MANO DE OBRA |  | CANTIDAD | JORNAL TOTAL | PREST. EN % | TOTAL $ | REND. C/Dia | V. TOT
MAESTRO |  | 1 | 90000 | 85 | 166500 | 48 | 3468.75
OBRERO |  | 1 | 40000 | 85 | 74000 | 48 | 1541.6667
SUB-TOTAL
5010.4167
4. TRANSPORTE (Descripción) |  |  | UNIDAD | CANTIDAD | Distancia Km | T. UND $/Km | V. TOT.
SUB-TOTAL
0
TOTAL COSTO DIRECTO | [7 empty] | #REF!
PRECIO UNITARIO APROXIMADO AL PESO | [7 empty] | #REF!
Proyecto: |  | #REF!
CAP: | #REF! | #REF! |  |  |  |  | FECHA: MARZO DE 2021
ÍTEM: | #REF! | #REF! |  |  |  |  | UNIDAD: | #REF!
1. EQUIPO (Descripción) |  |  |  | UNIDAD | T. HORA $/h | REN. Cant./h | V. TOT.
HERRAMIENTA MENOR 5% M.O |  |  |  | GBL | 83.5069 |  | 83.5069
SUB-TOTAL
83.5069
2. MATERIALES EN LA OBRA |  |  |  | UNIDAD | P. UNITARIO $ | CANT. | V. TOT.
CODO 90° PVC SANITARIO 4" |  |  |  | UND | #REF! | 1 | #REF!
LIMPIADOR PVC 1/4 GALÓN |  |  |  | UND | #REF! | 0.01 | #REF!
SOLDADURA PVC 1/4 GALÓN |  |  |  | UND | #REF! | 0.01 | #REF!
0
SUB-TOTAL
#REF!
3. MANO DE OBRA |  | CANTIDAD | JORNAL TOTAL | PREST. EN % | TOTAL $ | REND. C/Dia | V. TOT
MAESTRO |  | 1 | 90000 | 85 | 166500 | 144 | 1156.25
OBRERO |  | 1 | 40000 | 85 | 74000 | 144 | 513.8889
SUB-TOTAL
1670.1389
4. TRANSPORTE (Descripción) |  |  | UNIDAD | CANTIDAD | Distancia Km | T. UND $/Km | V. TOT.
SUB-TOTAL
0
TOTAL COSTO DIRECTO | [7 empty] | #REF!
PRECIO UNITARIO APROXIMADO AL PESO | [7 empty] | #REF!
Proyecto: |  | #REF!
CAP: | #REF! | #REF! |  |  |  |  | FECHA: MARZO DE 2021
ÍTEM: | #REF! | #REF! |  |  |  |  | UNIDAD: | #REF!
1. EQUIPO (Descripción) |  |  |  | UNIDAD | T. HORA $/h | REN. Cant./h | V. TOT.
HERRAMIENTA MENOR 5% M.O |  |  |  | GBL | 1503.125 |  | 1503.125
SUB-TOTAL
1503.125
2. MATERIALES EN LA OBRA |  |  |  | UNIDAD | P. UNITARIO $ | CANT. | V. TOT.
CODO 90° PVC SANITARIO 4" |  |  |  | UND | #REF! | 1 | #REF!
LIMPIADOR PVC 1/4 GALÓN |  |  |  | UND | #REF! | 0.01 | #REF!
SOLDADURA PVC 1/4 GALÓN |  |  |  | UND | #REF! | 0.01 | #REF!
TUBO PVC SANITARIO 4" L = 6 M |  |  |  | UND | #REF! | 0.17 | #REF!
0
0
0
SUB-TOTAL
#REF!
3. MANO DE OBRA |  | CANTIDAD | JORNAL TOTAL | PREST. EN % | TOTAL $ | REND. C/Dia | V. TOT
MAESTRO |  | 1 | 90000 | 85 | 166500 | 8 | 20812.5
OBRERO |  | 1 | 40000 | 85 | 74000 | 8 | 9250
SUB-TOTAL
30062.5
4. TRANSPORTE (Descripción) |  |  | UNIDAD | CANTIDAD | Distancia Km | T. UND $/Km | V. TOT.
SUB-TOTAL
0
TOTAL COSTO DIRECTO | [7 empty] | #REF!
PRECIO UNITARIO APROXIMADO AL PESO | [7 empty] | #REF!
Proyecto: |  | #REF!
CAP: | #REF! | #REF! |  |  |  |  | FECHA: MARZO DE 2021
ÍTEM: | #REF! | #REF! |  |  |  |  | UNIDAD: | #REF!
1. EQUIPO (Descripción) |  |  |  | UNIDAD | T. HORA $/h | REN. Cant./h | V. TOT.
HERRAMIENTA MENOR 5% M.O |  |  |  | GBL | 250.5208 | 1 | 250.5208
SUB-TOTAL
250.5208
2. MATERIALES EN LA OBRA |  |  |  | UNIDAD | P. UNITARIO $ | CANT. | V. TOT.
TUBO PVC SANITARIO 2" L = 6 M |  |  |  | UND | #REF! | 0.17 | #REF!
LIMPIADOR PVC 1/4 GALÓN |  |  |  | UND | #REF! | 0.02 | #REF!
SOLDADURA PVC 1/4 GALÓN |  |  |  | UND | #REF! | 0.02 | #REF!
0
SUB-TOTAL
#REF!
3. MANO DE OBRA |  | CANTIDAD | JORNAL TOTAL | PREST. EN % | TOTAL $ | REND. C/Dia | V. TOT
MAESTRO |  | 1 | 90000 | 85 | 166500 | 48 | 3468.75
OBRERO |  | 1 | 40000 | 85 | 74000 | 48 | 1541.6667
SUB-TOTAL
5010.4167
4. TRANSPORTE (Descripción) |  |  | UNIDAD | CANTIDAD | Distancia Km | T. UND $/Km | V. TOT.
SUB-TOTAL
0
TOTAL COSTO DIRECTO | [7 empty] | #REF!
PRECIO UNITARIO APROXIMADO AL PESO | [7 empty] | #REF!
Proyecto: |  | #REF!
CAP: | #REF! | #REF! |  |  |  |  | FECHA: MARZO DE 2021
ÍTEM: | #REF! | #REF! |  |  |  |  | UNIDAD: | #REF!
1. EQUIPO (Descripción) |  |  |  | UNIDAD | T. HORA $/h | REN. Cant./h | V. TOT.
HERRAMIENTA MENOR 5% M.O |  |  |  | GBL | 601.25 |  | 601.25
SUB-TOTAL
601.25
2. MATERIALES EN LA OBRA |  |  |  | UNIDAD | P. UNITARIO $ | CANT. | V. TOT.
CODO 90° PVC SANITARIO 2" |  |  |  | UND | #REF! | 1 | #REF!
LIMPIADOR PVC 1/4 GALÓN |  |  |  | UND | #REF! | 0.01 | #REF!
SOLDADURA PVC 1/4 GALÓN |  |  |  | UND | #REF! | 0.01 | #REF!
TUBO PVC SANITARIO 2" L = 6 M |  |  |  | UND | #REF! | 0.17 | #REF!
SIFÓN PVC SANITARIO 2" |  |  |  | UND | #REF! | 1 | #REF!
SUB-TOTAL
#REF!
3. MANO DE OBRA |  | CANTIDAD | JORNAL TOTAL | PREST. EN % | TOTAL $ | REND. C/Dia | V. TOT
MAESTRO |  | 1 | 90000 | 85 | 166500 | 20 | 8325
OBRERO |  | 1 | 40000 | 85 | 74000 | 20 | 3700
SUB-TOTAL
12025
4. TRANSPORTE (Descripción) |  |  | UNIDAD | CANTIDAD | Distancia Km | T. UND $/Km | V. TOT.
0
TOTAL COSTO DIRECTO | [7 empty] | #REF!
PRECIO UNITARIO APROXIMADO AL PESO | [7 empty] | #REF!
Proyecto: |  | #REF!
CAP: | #REF! | #REF! |  |  |  |  | FECHA: MARZO DE 2021
ÍTEM: | #REF! | #REF! |  |  |  |  | UNIDAD: | #REF!
1. EQUIPO (Descripción) |  |  |  | UNIDAD | T. DIA $/h | REN. Cant./h | V. TOT.
HERRAMIENTA MENOR 5% M.O |  |  |  | GBL | 267.2222 |  | 568.75
SUB-TOTAL
568.75
2. MATERIALES EN LA OBRA |  |  |  | UNIDAD | P. UNITARIO $ | CANT. | V. TOT.
YEE° PVC SANITARIA 2" |  |  |  | UND | #REF! | 1 | #REF!
LIMPIADOR PVC 1/4 GALÓN |  |  |  | UND | #REF! | 0.01 | #REF!
SOLDADURA PVC 1/4 GALÓN |  |  |  | UND | #REF! | 0.01 | #REF!
SUB-TOTAL
#REF!
3. MANO DE OBRA |  | CANTIDAD | JORNAL TOTAL | PREST. EN % | TOTAL $ | REND. C/Dia | V. TOT
MAESTRO |  | 1 | 90000 | 85 | 166500 | 45 | 3700
OBRERO |  | 1 | 40000 | 85 | 74000 | 45 | 1644.4444
SUB-TOTAL
5344.4444
4. TRANSPORTE (Descripción) |  |  | UNIDAD | CANTIDAD | Distancia Km | T. UND $/Km | V. TOT.
0
TOTAL COSTO DIRECTO | [7 empty] | #REF!
PRECIO UNITARIO APROXIMADO AL PESO | [7 empty] | #REF!
Proyecto: |  | #REF!
CAP: | #REF! | #REF! |  |  |  |  | FECHA: MARZO DE 2021
ÍTEM: | #REF! | #REF! |  |  |  |  | UNIDAD: | #REF!
1. EQUIPO (Descripción) |  |  |  | UNIDAD | T. HORA $/h | REN. Cant./h | V. TOT.
HERRAMIENTA MENOR 5% M.O |  |  |  | GBL | 267.2222 |  | 6125
SUB-TOTAL
2. MATERIALES EN LA OBRA |  |  |  | UNIDAD | P. UNITARIO $ | CANT. | V. TOT. | 6125
YEE° PVC SANITARIA 4" |  |  |  | UND | #REF! | 1 | #REF!
LIMPIADOR PVC 1/4 GALÓN |  |  |  | UND | #REF! | 0.01 | #REF!
SOLDADURA PVC 1/4 GALÓN |  |  |  | UND | #REF! | 0.01 | #REF!
TUBO PVC SANITARIO 4" L = 6 M |  |  |  | ML | #REF! | 0.17 | #REF!
BUJE REDUCTOR PVC SANITARIA 4" X 2" |  |  |  | UND | #REF! | 1 | #REF!
SUB-TOTAL
#REF!
3. MANO DE OBRA |  | CANTIDAD | JORNAL TOTAL | PREST. EN % | TOTAL $ | REND. C/Dia | V. TOT
MAESTRO |  | 1 | 90000 | 85 | 166500 | 45 | 3700
AYUDANTE |  | 1 | 40000 | 85 | 74000 | 45 | 1644.4444 | SUB-TOTAL
5344.4444
4. TRANSPORTE (Descripción) |  |  | UNIDAD | CANTIDAD | Distancia Km | T. UND $/Km | V. TOT.
0
TOTAL COSTO DIRECTO | [7 empty] | #REF!
PRECIO UNITARIO APROXIMADO AL PESO | [7 empty] | #REF!
Proyecto: |  | #REF!
CAP: | #REF! | #REF! |  |  |  |  | FECHA: MARZO DE 2021
ÍTEM: | #REF! | #REF! |  |  |  |  | UNIDAD: | #REF!
1. EQUIPO (Descripción) |  |  |  | UNIDAD | T. HORA $/h | REN. Cant./h | V. TOT.
HERRAMIENTA MENOR 5% M.O |  |  |  | GBL | 1965.625 |  | 6125
SUB-TOTAL
2. MATERIALES EN LA OBRA |  |  |  | UNIDAD | P. UNITARIO $ | CANT. | V. TOT. | 6125
CUARTÓN 2" X 4" X 3 M |  |  |  | UND | #REF! | 1 | #REF!
PUNTILLA 1 1/2" - 3" |  |  |  | LB | Bisagra cobrizada 3" x 2" | 1 | #VALUE!
TABLA 25 CM X 3 M |  |  |  | UND | #REF! | 3 | #REF!
MALLA ELECTROSOLDADA 4 MM 15 X 15 CM |  |  |  | KG | #REF! | 3.02 | #REF!
ÁNGULO 2" X 2" X 3/16" L = 6 M |  |  |  | UND | #REF! | 0.9 | #REF!
MEZCLA CONCRETO 1:2:3 3100 PSI 21 MPA |  |  |  | M3 | #REF! | 0.33 | #REF!
0
0
SUB-TOTAL
#REF!
3. MANO DE OBRA |  | CANTIDAD | JORNAL TOTAL | PREST. EN % | TOTAL $ | REND. C/Dia | V. TOT
MAESTRO |  | 1 | 90000 | 85 | 166500 | 8 | 20812.5
AYUDANTE |  | 2 | 80000 | 85 | 148000 | 8 | 18500 | SUB-TOTAL
39312.5
4. TRANSPORTE (Descripción) |  |  | UNIDAD | CANTIDAD | Distancia Km | T. UND $/Km | V. TOT.
6000
SUB-TOTAL
6000
TOTAL COSTO DIRECTO | [7 empty] | #REF!
PRECIO UNITARIO APROXIMADO AL PESO | [7 empty] | #REF!
Proyecto: |  | #REF!
CAP: | #REF! | #REF! |  |  |  |  | FECHA: MARZO DE 2021
ÍTEM: | #REF! | #REF! |  |  |  |  | UNIDAD: | #REF!
1. EQUIPO (Descripción) |  |  |  | UNIDAD | T. HORA $/h | REN. Cant./h | V. TOT.
HERRAMIENTA MENOR 5% M.O |  |  |  | GBL | 1965.625 |  | 1965.625
SUB-TOTAL
1965.625
2. MATERIALES EN LA OBRA |  |  |  | UNIDAD | P. UNITARIO $ | CANT. | V. TOT.
CUARTÓN 2" X 4" X 3 M |  |  |  | UND | #REF! | 2 | #REF!
PUNTILLA 1 1/2" - 3" |  |  |  | LB | Bisagra cobrizada 3" x 2" | 1 | #VALUE!
TABLA 25 CM X 3 M |  |  |  | UND | #REF! | 5 | #REF!
MALLA ELECTROSOLDADA 4 MM 15 X 15 CM |  |  |  | KG | #REF! | 5.36 | #REF!
ÁNGULO 2" X 2" X 3/16" L = 6 M |  |  |  | UND | #REF! | 1.2 | #REF!
MEZCLA CONCRETO 1:2:3 3100 PSI 21 MPA |  |  |  | M3 | #REF! | 0.58 | #REF!
0
0
SUB-TOTAL
#REF!
3. MANO DE OBRA |  | CANTIDAD | JORNAL TOTAL | PREST. EN % | TOTAL $ | REND. C/Dia | V. TOT
MAESTRO |  | 1 | 90000 | 85 | 166500 | 8 | 20812.5
OBRERO |  | 2 | 80000 | 85 | 148000 | 8 | 18500
SUB-TOTAL
39312.5
4. TRANSPORTE (Descripción) |  |  | UNIDAD | CANTIDAD | Distancia Km | T. UND $/Km | V. TOT.
0
0
0
SUB-TOTAL
0
TOTAL COSTO DIRECTO | [7 empty] | #REF!
PRECIO UNITARIO APROXIMADO AL PESO | [7 empty] | #REF!
Proyecto: |  | #REF!
CAP: | 8 | PISOS Y ENCHAPES |  |  |  |  | FECHA: MARZO DE 2021
ÍTEM: | 8.01 | Alistado para piso en mortero 1:4 |  |  |  |  | UNIDAD: | M2
1. EQUIPO (Descripción) |  |  |  | UNIDAD | T. HORA $/h | REN. Cant./h | V. TOT.
HERRAMIENTA MENOR 5% M.O |  |  |  | GBL | 60.125 |  | 60.125
SUB-TOTAL
60.125
2. MATERIALES EN LA OBRA |  |  |  | UNIDAD | P. UNITARIO $ | CANT. | V. TOT.
TUBO PVC PRESIÓN 1/2" L = 6 M |  |  |  | UND | #REF! | 0.17 | #REF!
LIMPIADOR PVC 1/4 GALÓN |  |  |  | UND | #REF! | 0.01 | #REF!
SOLDADURA PVC 1/4 GALÓN |  |  |  | UND | #REF! | 0.01 | #REF!
TEE PVC PRESIÓN 1/2" |  |  |  | UND | #REF! | 0.34 | #REF!
BUJE REDUCTOR PVC PRESIÓN 1" X 1/2" |  |  |  | UND | #REF! | 0.17 | #REF!
CODO 90° PVC PRESIÓN 1/2" |  |  |  | UND | Alambre Negro Cal. 18 | 0.34 | #VALUE!
SUB-TOTAL
#REF!
3. MANO DE OBRA |  | CANTIDAD | JORNAL TOTAL | PREST. EN % | TOTAL $ | REND. C/Dia | V. TOT
MAESTRO |  | 1 | 90000 | 85 | 166500 | 200 | 832.5
OBRERO |  | 1 | 40000 | 85 | 74000 | 200 | 370
SUB-TOTAL
1202.5
4. TRANSPORTE (Descripción) |  |  | UNIDAD | CANTIDAD | Distancia Km | T. UND $/Km | V. TOT.
0
0
0
SUB-TOTAL
0
TOTAL COSTO DIRECTO | [7 empty] | #REF!
PRECIO UNITARIO APROXIMADO AL PESO | [7 empty] | #REF!
Proyecto: |  | #REF!
CAP: | 8 | PISOS Y ENCHAPES |  |  |  |  | FECHA: MARZO DE 2021
ÍTEM: | 8.02 | Porcelanato doble carga trafico pesado. |  |  |  |  | UNIDAD: | M2
1. EQUIPO (Descripción) |  |  |  | UNIDAD | T. HORA $/h | REN. Cant./h | V. TOT.
HERRAMIENTA MENOR 5% M.O |  |  |  | GBL | 1503.125 |  | 1503.125
SUB-TOTAL
1503.125
2. MATERIALES EN LA OBRA |  |  |  | UNIDAD | P. UNITARIO $ | CANT. | V. TOT.
TUBO PVC PRESIÓN 1/2" L = 6 M |  |  |  | UND | #REF! | 0.34 | #REF!
LIMPIADOR PVC 1/4 GALÓN |  |  |  | UND | #REF! | 0.01 | #REF!
SOLDADURA PVC 1/4 GALÓN |  |  |  | UND | #REF! | 0.01 | #REF!
CODO 90° PVC PRESIÓN 1/2" |  |  |  | UND | Alambre Negro Cal. 18 | 3 | #VALUE!
ADAPTADOR MACHO PVC PRESIÓN 1/2" |  |  |  | UND | 0 | 2 | 0
0
0
0
SUB-TOTAL
#REF!
3. MANO DE OBRA |  | CANTIDAD | JORNAL TOTAL | PREST. EN % | TOTAL $ | REND. C/Dia | V. TOT
MAESTRO |  | 1 | 90000 | 85 | 166500 | 8 | 20812.5
OBRERO |  | 1 | 40000 | 85 | 74000 | 8 | 9250
SUB-TOTAL
30062.5
4. TRANSPORTE (Descripción) |  |  | UNIDAD | CANTIDAD | Distancia Km | T. UND $/Km | V. TOT.
0
0
SUB-TOTAL
0
TOTAL COSTO DIRECTO | [7 empty] | #REF!
PRECIO UNITARIO APROXIMADO AL PESO | [7 empty] | #REF!

## EQUIPOS (hidden)
LISTA DE EQUIPOS BÁSICOS
EQUIPOS BÁSICOS
ÍTEM | DESCRIPCIÓN | UND | VR/UNIT
1.01 | ASPERSOR PARA CURADO. | DIA | 28000
1.02 | Compactador manual vibratorio RANA con motor de 9 HP | HR | 8900
1.03 | Compactador manual vibratorio SALTARIN | HR | 13750
1.04 | COMPRESOR | DIA | 90000
1.05 | Compresor 120 HP con martillo | HR | 112000
1.06 | Compresor 80 HP con martillo | HR | 85000
1.07 | Cortadora de pavimentos rígidos y flexibles | HR | 12000
1.08 | CORTADORA DE PAVIMENTOS RÍGIDOS Y FLEXIBLES. | DIA | 85000
1.09 | DISCO DIAMANTADO TARGET. 14"-779101 | UND | 1275000
1.1 | DOBLADORA DE ACERO | DIA | 68250
1.11 | EQUIPO A GAS | DIA | 110000
1.12 | EQUIPO DE PINTURA Y COMPRESOR. | HR | 12000
1.13 | Equipo eléctrico SOLDADOR | DIA | 98000
1.14 | EQUIPO ELÉCTRICO SOLDADURA | HR | 12187.5
1.15 | ESTACION TOTAL DE TOPOGRAFÍA | DIA | 675000
1.16 | GUADAÑADORA. | HR | 16000
1.17 | HERRAMIENTA MENOR. | DIA | 28500
1.18 | HERRAMIENTA PARA CANALIZACIONES | DIA | 54000
1.19 | IMPLEMENTOS DE SEGURIDAD INDUSTRIAL | DIA | 46000
1.2 | MALACATE O DIFERENCIAL 2 TON. | DIA | 52500
1.21 | MALLA EN ACERO ABERTURA 75 mm PARA SELECCIÓN Y CLASIFICACIÓN DE MATERIAL DE CANTERA. | DIA | 52500
1.22 | Mezcladora de concreto 1 saco | HR | 11000
1.23 | MEZCLADORA DE CONCRETO 9 P3. - 1 1/2 SACO | DIA | 82500
1.24 | MOTOBOMBA DIESEL 9.5 HP 3" *3". | DIA | 97500
1.25 | MOTOSIERRA. | HR | 22500
1.26 | Oxicorte | HR | 13000
1.27 | PLANTA ELÉCTRICA 850 WATT, 120 VAC/12 VDC | DIA | 85000
1.28 | PULIDORA | DIA | 51000
1.29 | PULIDORA | HR | 6563
1.3 | PULIDORA MANUAL | DIA | 28000
1.31 | PULIDORA PARA PISO + OPERARIO | M2 | 11325
1.32 | Compactador manual vibratorio RANA con motor de 9 HP | DIA | 72000
1.33 | REGLA VIBRATORIA PARA PAVIMENTOS RÍGIDOS. | DIA | 82500
1.34 | SEGUETA NICHOLSON | UND | 5250
1.35 | SEÑAL PREVENTIVA PAVIMENTACION | UND | 77000
1.36 | Soldador eléctrico | HR | 10000
1.37 | TALADRO ROTOPERCUTOR | DIA | 90000
1.38 | Vibrador de concreto eléctrico o a gasolina | HR | 8500
2 | FORMALETAS
2.01 | ANDAMIO TUBULAR. 1.5 x 1.5 SECCIÓN | DÍA | 3600
2.02 | CAMILLA MADERA. FORMALETA (20 dias) | UND | 4500
2.03 | CERCHA METALICA FORMALETA (20 dias) | UND | 4150
2.04 | CIMBRA PARA PLACA DE ENTREPISO EN EDIFICACIONES. | M3 | 74000
2.05 | CIMBRA PARA TABLERO DE PUENTES EN CONCRETO REFORZADO | M3 | 125000
2.06 | CRUCETA CORTA FORMALTEA (20 dias) | UND | 1800
2.07 | CRUCETA LARGA FORMALETA (20 dias) | UND | 1800
2.08 | FORMALETA EN MADERA INMUNIZADA POSTE DE CONCRETO 2,4M*0,1M*0,1M | UND | 20000
2.09 | FORMALETA EN MADERA PARA MUROS DE CONTENCION EN SUELO REFORZADO. | UND | 5000
2.1 | FORMALETA GAVION | M3 | 2500
2.11 | FORMALETA MAESTRA PAVIMENTO RÍGIDO. | UND | 25000
2.12 | FORMALETA MET.JUNTA DE PLACA MACHIMBREADA (DIA) | ML | 1000
2.13 | FORMALETA METÁLICA DESLIZANTE PARA CONCRETOS ESTRUCTURALES DE ELEVACIÓN A LA VISTA. | M3 | 110000
2.14 | FORMALETA METÁLICA PARA ESCAMAS 1,20M * 1,20M * 0,18M. | UND | 110000
2.15 | FORMALETA METÁLICA PARA POZOS DE INSPECCIÓN DE ALCANTARILLADO | DIA | 90000
2.16 | FORMALETA PARA BASE DE MUROS DE CONTENCIÓN EN CONCRETO CICLÓPEO. | M3 | 28000
2.17 | Formaleta para base estructuras | M3 | 45000
2.18 | FORMALETA PARA BASE DE MUROS DE CONTENCIÓN EN CONCRETO REFORZADO. | M3 | 47000
2.19 | FORMALETA PARA ELEVACIONES DE ESTRUCTURAS. | M3 | 85000
2.2 | FORMALETA PARA ELEVACION DE MUROS DE CONTENCIÓN EN CONCRETO CICLÓPEO. | M3 | 55000
2.21 | FORMALETA PARA ELEVACION DE MUROS DE CONTENCIÓN EN CONCRETO REFORZADO Y BOX-CULVERT. | M3 | 83500
2.22 | FORMALETA PARA ESTRIBOS DE PUENTES EN CONCRETO REFORZADO. | M3 | 95000
2.23 | FORMALETA PARA OBRAS DE ARTE TIPO: SARDINEL, CUNETA, DISIPADORES, CABEZOTES Y ALBERCA DE ALCANTARILLAS, BATEAS, OTRAS. | M3 | 55000
2.24 | FORMALETA PARA PLACA (20 dias) | M2 | 12000
2.25 | FORMALETA PARA PLACA DE ENTREPISO EN EDIFICACIONES. | M3 | 95000
2.26 | FORMALETA PARA SOLADOS Y CONCRETO DE LIMPIEZA. | M3 | 15000
2.27 | FORMALETA PARA TABLERO DE PUENTES CARRETEROS EN CONCRETO REFORZADO/M3. | M3 | 180000
2.28 | FORMALETA PARA VIGAS Y COLUMNAS EN CONCRETO REFORZADO. | M3 | 127000
2.29 | PARAL MET. FORMALETA (20 dias) | UND | 4150
2.3 | SEPARADOR FORMALETA (20 dias) | UND | 1500
2.31 | TABLERO DE MADERA :.0.70 x 1.40 (CAMILLA) | DIA | 350
2.32 | TACO METÁLICO | UND-DIA | 400
2.33 | FORMALETA MADERA | GLOB | 6800
3 | MAQUINARIA
3.01 | BENITIN 1 TON. | DIA | 125000
3.02 | BENITIN 1 TON. | HR | 15000
3.03 | BuLldozer, Potencia al volante de 100 HP | HR | 135000
3.04 | BULLDOZER 165 HP. CAT D6H. | HR | 110000
3.05 | BULLDOZER KOMATSU D65 EX12. 190HP. | HR | 125000
3.06 | CAMIONETA TIPO ESTACA ≥1600 CC MOD 1990 EN ADELANTE. | DIA | 225000
3.07 | Cargador llanta CAT 908 75 HP | HR | 110000
3.08 | Cargador llanta CAT 930 160 HP | HR | 140000
3.09 | CARGADOR S/LLANTA CAT 966F- 216 HP. | HR | 87000
3.1 | CARRO IRRIGADOR DE ASFALTO | HR | 150000
3.11 | CARRO IRRIGADOR DE ASFALTO | DIA | 530000
3.12 | CARROTANQUE IRRIGADOR DE AGUA. INCLUYE SUMINISTRO DE AGUA. | DIA | 392000
3.13 | EQUIPO PARA ACABADO SUPERFICIAL PAVIMENTOS RÍGIDOS.(LLANA FLOTADORA, CEPILLO DE TEXTURIZADO Y MICROTEXTURIZADO, EQUIPO PARA INDUCCION DE JUNTA DE DILATACION Y ASPERSOR DE COMPUESTO CURADOR). | UND | 4000
3.14 | GRUA 5 TON. | HR | 55000
3.15 | MAQUINA FRESADORA DE PAVIMENTOS FLEXIBLES | HR | 250000
3.16 | MAQUINA TÉRMICA PEGATACHAS | HR | 25000
3.17 | MINICARGADOR BOBCAT 216. | HR | 55000
3.18 | Motoniveladora 140 HP ancho de cuchilla 3.66 M peso 11 TON | HR | 150000
3.19 | PLANTA DE ASFALTO DE BACHADA O FLUJO CONTINUO. | HR | 260000
3.2 | RETROCARGADOR S/LLANTA (70-90)HP. | HR | 130000
3.21 | RETROEXCAVADORA S/ORUGA (1M3-1.20)M3; > 100HP PARA EXCAVACIONES Y CORTES DE MATERIAL DE PRESTAMO. | HR | 127000
3.22 | RETROEXCAVADORA S/ORUGA (1M3-1.20)M3; > 100HP. PARA DRAGADO DE RIOS Y DESVIACIÓN DE CAUCES. | HR | 135000
3.23 | RETROEXCAVADORA S/ORUGA >1.2 M3- > 140HP PARA EXCAVACIONES Y CORTES DE MATERIAL DE PRESTAMO. | HR | 136000
3.24 | RETROEXCAVADORA S/ORUGA >1.2 M3- > 140HP. PARA DRAGADO DE RIOS Y DESVIACION DE CAUCES. | HR | 140000
3.25 | RODILLO TAMBOR LISO RD 7H WACKER | HR | 38000
3.26 | RODILLO VIBRANTE DYNAPAC LP 650 O 750 | HR | 55000
3.27 | RODILLO VIBRATORIO 2 TON. RD11 O RD 25 WACKER 18HP O 25 HP RESPECTIVAMENTE. | HR | 55000
3.28 | SERVICIO DE CAMABAJA (131-200)KM. | CICLO/UND. | 2450000
3.29 | SERVICIO DE CAMABAJA (15 - 50)KM. | CICLO/UND. | 1200000
3.3 | SERVICIO DE CAMABAJA (51-90)KM. | CICLO/UND. | 1680000
3.31 | SERVICIO DE CAMABAJA (91-130)KM. | CICLO/UND. | 2000000
3.32 | SERVICIO DE CAMABAJA <15KM. | CICLO/UND. | 830000
3.33 | TANQUE CAP. 500L IRRIGADOR DE AGUA ACCIONADO CON TIRO. INCLUYE SUMINISTRO DE AGUA. | DIA | 55000
3.34 | TERMINADORA DE PAVIMENTO ASFÁLTICO CAPACIDAD EN TOLVA (4-6)M3. | HR | 140000
3.35 | MIXXER DE 8M3 | VJ | 194500
3.36 | Vibrocompactador potencia 153 HP 10 TON | HR | 112500
3.37 | VOLQUETA 250HP-(10 -12)M3. | DIA | 495000
3.38 | VOLQUETA (4.2 - 5)M3. | DIA | 495000
3.39 | VOLQUETA (5-6)M3 | DIA | 425000
3.4 | VOLQUETA A-25;(12-14)M3 | DIA | 530000
3.41 | VOLQUETA 250HP-(10 -12)M3. | VJ | 72000
3.42 | VOLQUETA (4.2 - 5)M3. | VJ | 80000
3.43 | VOLQUETA (5-6)M3 | VJ | 90500
3.44 | VOLQUETA VOLVO DUMPER A-25;(12-14)M3 | VJ | 75714
3.45 | CAMIONETA DOBLE CABINA | DIA | 225000

## MATERIALES (hidden)
PRECIOS MATERIALES
1 | ACEROS - ALAMBRES - HIERROS - CUBIERTAS - ESPECIALES
ITEM | DESCRIPCIÓN | UND | VR/UNIT
1.01 | Abrazadera colgante horizontal 2" | UND | 3000
1.02 | Abrazadera colgante horizontal 3" | UND | 3500
1.03 | Abrazadera colgante horizontal 4" | UND | 4000
1.04 | Acero Fy= 4200 Kg/cm2 | KG | 6703.1208
1.05 | Acero ASTM A36 placa base | KG | 6750
1.06 | Acero ASTM A500 perfiles estructurales | KG | 8650
1.07 | Acero ASTM A572 Grado 50 Vigas IPE | KG | 8411
1.08 | Adaptador macho PVC presión 1/2" | UND | 700
1.09 | Adaptador macho PVC presión 3/4" | UND | 1300
1.1 | Adaptador macho PVC presión 1" | UND | 60.6
1.11 | Agua | LT | 50
1.12 | Alambre Galvanizado Cal. 18 | KG | 17500
1.13 | Alambre Negro Cal. 18 | KG | 9500
1.14 | Amarras con tapa plástica para teja | UND | 300
1.15 | Ángulo 2" x 1/8" x 6 M | UND | 97000
1.16 | Antisol blanco | KG | 8500
1.17 | Anticorrosivo | GAL | 60000
1.18 | Barra de seguridad 18" en acero inoxidable | UND | 240000
1.19 | Barra de seguridad sanitaria tipo H en acero inoxidable | UND | 1350000
1.2 | Bisagra cobrizada 3" x 2" | UND | 7100
1.21 | Bisagra 4" x 2" | UND | 20900
1.22 | Brocha 4" | UND | 8600
1.23 | Caballete teja termoacústica | ML | 52000
1.24 | Canal amazonas | ML | 35000
1.25 | Candado Intemperie | UND | 87000
1.26 | Casetón en icopor | M3 | 215000
1.27 | Cemento blanco | KG | 3600
1.28 | Cerámica pared baño | M2 | 60000
1.29 | Cerámica piso tráfico 5 | M2 | 64000
1.3 | Chapa fina puerta | UND | 90000
1.31 | Chazo expansión 1/4" x 2 1/4" | UND | 1500
1.32 | Cinta malla 5 cm | M | 200
1.33 | Codo 45° PVC Sanitaria 4" | UND | 15500
1.34 | Codo 90° PVC presión 1/2" | UND | 800
1.35 | Codo 90° PVC presión 3/4" | UND | 1100
1.36 | Codo 90° PVC Sanitaria 2" | UND | 3600
1.37 | Codo 90° PVC Sanitaria 3" | UND | 7000
1.38 | Codo 90°PVC sanitario 4" | UND | 15500
1.39 | Codo 90° galvanizado presión 1/2" | UND | 3500
1.4 | Codo 90° galvanizado presión 3/4" | UND | 5000
1.41 | Conector losa metaldeck tipo stud | UND | 13500
1.42 | Cruceta plástica 3 mm x 300 und | CAJA | 9500
1.43 | Cuartón 2" x 4" x 3 M | UND | 30000
1.44 | Dilatación en bronce | ML | 23000
1.45 | División para baño 0,90 x 1,00 m H = 2,20 m en vidrio templado 8 mm con puertas corredizas en L y accesorios en acero inoxidable. Dos naves corredizas y dos fijas. | UND | 940000
1.46 | División para baño 0,90 x 1,20 m H = 2,20 m en vidrio templado 8 mm con puertas corredizas en L y accesorios en acero inoxidable. Dos naves corredizas y dos fijas. | UND | 1040000
1.47 | División para baño 1,20 m H = 2,20 m en vidrio templado 8 mm con puerta corrediza y accesorios en acero inoxidable. Una nave corrediza y una fija. | UND | 790000
1.48 | Dispensador de papel higiénico tipo Corona | UND | 390000
1.49 | Dispensador de jabón de empotrar línea institucional accionamiento tipo push | UND | 425000
1.5 | Dispensador de toallas en acero inoxidable línea institucional | UND | 490000
1.51 | Emboquillador latex | KG | 7000
1.52 | Enchape cerámica pared tipo piedra | M2 | 215000
1.53 | Esmalte | GAL | 75000
1.54 | Estucomastic Pintuco | KG | 2100
1.55 | Estuco plástico exterior | GAL | 28000
1.56 | Flanche 3 1/2" en acero inoxidable con tapa | UND | 35000
1.57 | Gancho para teja estructura metálica 14 cm Cal. 12 | UND | 1000
1.58 | Granito blanco No. 3 | KG | 1200
1.59 | Grifería ducha. Incluye regadera, brazo y registro sencillo | UND | 180000
1.6 | Grifería para lavamanos push | UND | 275000
1.61 | Grifería para lavaplatos mezclador | UND | 150000
1.62 | Grifería push orinal antivandálica | UND | 383000
1.63 | Guadua taco 2.5 - 3 M | UND | 20000
1.64 | Hidromasaje 150 x 150 cm con accesorios para instalación | UND | 9120000
1.65 | Impermeabilizante aditivo para mortero Sika 1 | KG | 24500
1.66 | Juego de arandelas, tuerca y contratuerca para perno 3/8" | UND | 1600
1.67 | Juego de arandelas, tuerca y contratuerca para perno 1/2" | UND | 2100
1.68 | Juego de arandelas, tuerca y contratuerca para perno 5/8" | UND | 3200
1.69 | Kit de accesorios baño x 4: jaboneta, portarrollo, toallera, percha | UND | 140000
1.7 | Ladrillo macizo 9 x 16 x 28 CM | UND | 1500
1.71 | Lámina acero inoxidable 304 Cal. 20 | M2 | 220000
1.72 | Lámina cielo falso PVC 0.25 M L = 5.95 M | UND | 55000
1.73 | Lámina galvanizada Cal. 12 | M2 | 180000
1.74 | Lámina galvanizada Cal. 20 | M2 | 65000
1.75 | Lámina metaldeck Cal. 22 2" | M2 | 90000
1.76 | Lámina de panel yeso 12,7 mm 1,22 x 2,44 m | UND | 38000
1.77 | Lavamanos de sobreponer | UND | 275000
1.78 | Lavaplatos 40 x 50 cm en acero inoxidable | UND | 210000
1.79 | Lavatraperos prefabricado 90 x 60 cm. Incluye válvula pozuelo con sosco | UND | 520000
1.8 | Limpiador PVC 1/4" galón | UND | 48000
1.81 | Liston 2" x 2" x 3 M | UND | 12000
1.82 | Llave jardín 1/2" | UND | 40000
1.83 | Loseta de caucho 2 cm de espesor color negro | M2 | 147000
1.84 | Loseta de caucho colores según diseño de 3 cm de espesor. Incluye suministro e instalación | M2 | 394000
1.85 | Malla electrosoldada 15 x 15 grafil | KG | 6500
1.86 | Malla metálica | M2 | 27000
1.87 | Manija puerta | UND | 12500
1.88 | Marmolina | KG | 1700
1.89 | Matera prefabricada concreto tipo jardinera 90 cm de largo x 30 cm de ancho x 60 cm de alto | UND | 170000
1.9 | Matera prefabricada concreto tipo jardinera 120 cm de largo 30 cm de ancho x 60 cm de alto | UND | 185000
1.91 | Mesón en granito 240 x 66 cm espesor 2 cm. Incluye reengruese 10 cm y salpicadero 10 cm | UND | 900000
1.92 | Mineral rojo | LB | 9500
1.93 | Mueble para lavamanos tipo Vessel en RH 60 x 60 x 40 cm | UND | 1000000
1.94 | Niple galvanizado 1/2" L = 10 cm | UND | 8000
1.95 | Niple galvanizado 3/4" L = 10 cm | UND | 12000
1.96 | Orinal grande con válvula tipo push | UND | 520000
1.97 | Pasador metálico 3" | UND | 23500
1.98 | Pegante cerámico blanco x 25 KG | KG | 1700
1.99 | Pegante porcelánico blanco x 25 KG | KG | 2500
2 | Perfil ángulo 30 x 30 x 0.40 MM L = 2.44 M Drywall | UND | 7200
2.01 | Perfil omega 2 5/16" x 3/4" E= 0.40 MM L = 2.44 M Drywall | UND | 7200
2.02 | Perfil perimetral corniza PVC 10 MM L=6 M | UND | 28000
2.03 | Perfil PHR C 120 x 60 x 2 mm L = 6 m | UND | 180000
2.04 | Perfil vigueta 1 1/2" x 3/4" E = 0.40 MM L = 2.44 M Drywall | UND | 7200
2.05 | Perno 3/8" L = 100 CM | UND | 26000
2.06 | Perno 1/2" L = 100 CM | UND | 30000
2.07 | Perno 5/8" L = 100 CM | UND | 42000
2.08 | Piola gruesa X 70 m | ROLLO | 9500
2.09 | Pintuco fill 7 años | Gal | 75000
2.1 | Pintura tipo 1 | GAL | 75000
2.11 | Pintura tipo Koraza | GAL | 120000
2.12 | Planta sanseviera diámetro 30 cm | UND | 23000
2.13 | Platina 1/8" x 1 1/2" x 6 M | UND | 32500
2.14 | Porcelanato blanco | M2 | 162000
2.15 | Portacandado | UND | 8000
2.16 | Puerta en madera maciza RH 0,70 x 2,80 m. Incluye marco, herrajes, chapa y tope | UND | 910000
2.17 | Puerta en madera maciza RH 0,85 x 2,80 m. Incluye marco, herrajes, chapa y tope | UND | 910000
2.18 | Puerta metálica de dos naves tipo persiana 1,80 x 2,10 M. Incluye marco, herrajes, chapa y tope | UND | 1960000
2.19 | Puerta metálica de dos naves tipo persiana 1,80 x 2,10 M. Incluye marco, herrajes, chapa y tope | UND | 1600000
2.2 | Puerta metálica corrediza tipo persiana 5,78 x 3,00 M de cuatro naves. Incluye marco, herrajes, chapa y tope | UND | 7240000
2.21 | Puerta metálica corrediza tipo persiana 3,40 x 3,00 M de cuatro naves. Incluye marco, herrajes, chapa y tope | UND | 4300000
2.22 | Puerta ventana en aluminio anodizado color natural 0,90 x 2,80 m. Una nave fija. Vidrio crudo 6 mm. Incluye manijas y accesorios | UND | 895000
2.23 | Puerta ventana en aluminio anodizado color natural 1,25 x 2,80 m. Una nave fija. Vidrio crudo 6 mm. Incluye manijas y accesorios | UND | 1265000
2.24 | Puerta ventana con puertas corredizas en aluminio anodizado color natural 2,44 x 2,80 m. Dos naves corredizas y una fija. Vidrio crudo 6 mm. Incluye manijas y accesorios | UND | 2690000
2.25 | Puerta ventana con puertas corredizas en aluminio anodizado color natural 2,71 x 2,80 m. Dos naves corredizas y una fija. Vidrio crudo 6 mm. Incluye manijas y accesorios | UND | 3035000
2.26 | Puerta ventana con puertas corredizas en aluminio anodizado color natural 2,76 x 2,80 m. Dos naves corredizas y una fija. Vidrio crudo 6 mm. Incluye manijas y accesorios | UND | 3035000
2.27 | Puerta ventana con puertas corredizas en aluminio anodizado color natural 2,82 x 2,80 m. Dos naves corredizas y una fija. Vidrio crudo 6 mm. Incluye manijas y accesorios | UND | 3135000
2.28 | Puerta ventana con puertas corredizas en aluminio anodizado color natural 3,08 x 2,80 m. Dos naves corredizas y una fija. Vidrio crudo 6 mm. Incluye manijas y accesorios | UND | 3270000
2.29 | Puerta ventana con puertas corredizas en aluminio anodizado color natural 3,19 x 2,80 m. Dos naves corredizas y una fija. Vidrio crudo 6 mm. Incluye manijas y accesorios | UND | 3485000
2.3 | Puerta ventana con puertas corredizas en aluminio anodizado color natural 4,40 x 2,80 m. Dos naves fijas y dos corredizas. Vidrio crudo 6 mm. Incluye manijas y accesorios | UND | 4890000
2.31 | Puerta ventana en aluminio anodizado color natural y vidrio crudo 5 mm 1,70 x 2,80 m. Dos naves fijas. | UND | 1235000
2.32 | Puerta ventana en aluminio anodizado color natural y vidrio crudo 5 mm 1,75 x 2,80 m. Dos naves fijas. | UND | 1235000
2.33 | Puerta ventana en aluminio anodizado color natural y vidrio crudo 6 mm 1,90 x 2,80 m. Dos naves fijas. | UND | 1330000
2.34 | Puerta ventana en aluminio anodizado color natural y vidrio crudo 5 mm 1,95 x 2,80 m. Dos naves fijas. | UND | 1330000
2.35 | Puerta ventana en aluminio anodizado color natural y vidrio crudo 5 mm 2,00 x 2,80 m. Dos naves fijas. | UND | 1357000
2.36 | Puerta ventana con puertas de batiente en vidrio templado 10 mm con accesorios en acero inoxidable 5,95 x 2,80 m. Dos naves fijas y dos batientes. Incluye manijas en acero inoxidable | UND | 11650000
2.37 | Puerta ventana en aluminio anodizado color natural y vidrio crudo 5 mm 5,95 x 2,80 m. Cinco naves fijas. | UND | 3467000
2.38 | Puntilla para teja de zinc | LB | 9500
2.39 | Puntilla 1 1/2" a 3" | LB | 7000
2.4 | Regulación más acople sanitario | UND | 45000
2.41 | Rodillo felpa 9" | UND | 13000
2.42 | Sanitario elongado | UND | 780000
2.43 | Secador de manos institucional Potenza | UND | 990000
2.44 | Sifón sanitario 180° 2" | UND | 7500
2.45 | Sifón sanitario 135° 3" | UND | 12000
2.46 | Silicona x 280 ML | UND | 13000
2.47 | Soldadura PVC 1/4" galón | UND | 101000
2.48 | Soldadura Electrodo 308 L (acero inoxidable) | KG | 45000
2.49 | Soldadura Electrodo 6011 | KG | 25000
2.5 | Soldadura Electrodo 7018 | KG | 25000
2.51 | Soporte bajante PVC | UND | 3500
2.52 | Soporte pasamanos circular | UND | 25000
2.53 | Tabla 0.25 M x 3 M E = 2.5 CM | UND | 18000
2.54 | Tapa registro 20 CM x 20 CM | UND | 21000
2.55 | Tapón PVC presión 1/2" | UND | 600
2.56 | Tapón PVC presión 3/4" | UND | 1000
2.57 | Tee sanitaria 4" | UND | 17000
2.58 | Teja ondulada fibrocemento perfil 7 # 10 | UND | 63000
2.59 | Teja termoacústica UPVC E = 2 MM | M2 | 70000
2.6 | Teja zinc ondulada Cal. 34 L = 3.05 M | UND | 65000
2.61 | Teja zinc ondulada Cal. 34 L = 3.66 M | UND | 55000
2.62 | Tela verde H = 2.1 M | ML | 3000
2.63 | Thinner | GAL | 23000
2.64 | Tierra abonada X 40 kg | BULTO | 20000
2.65 | Tope cacucho puerta | UND | 15000
2.66 | Tornillo autoperforante cubierta 10 x 2" | UND | 2500
2.67 | Tubo acero inoxidable 304 Cal. 16 1 1/2" L = 6m | UND | 220000
2.68 | Tubo acero inoxidable 304 Cal. 16 2" L = 6m | UND | 280000
2.69 | Tubo acero inoxidable 304 Cal. 16 5/8" L = 6m | UND | 94000
2.7 | Tubo cerramiento galvanizado D = 5/8" Cal. 18 | UND | 40000
2.71 | Tubo cerramiento galvanizado D = 1 1/2" Cal. 16 | UND | 125000
2.72 | Tubo rectangular 90 x 50 x 2,5 mm L = 6 m | UND | 315000
2.73 | Tubo PVC presión 1/2" RDE 9 PSI | UND | 22000
2.74 | Tubo PVC presión 3/4" RDE 11 PSI | UND | 26000
2.75 | Tubo PVC presión 1" RDE 13,5 PSI | UND | 27000
2.76 | Tubo PVC presión 1 1/2" RDE 9 PSI | UND | 68000
2.77 | Tubo PVC sanitario 2" L = 6 m tipo pesado | UND | 70000
2.78 | Tubo PVC sanitario 3" L = 6 m tipo pesado | UND | 115000
2.79 | Tubo PVC sanitario 4" L = 6 m tipo pesado | UND | 147000
2.8 | Unión canal amazonas | UND | 23000
2.81 | Unión PVC Sanitaria 2" | UND | 3000
2.82 | Unión PVC Sanitaria 3" | UND | 4500
2.83 | Unión PVC sanitaria 4" | UND | 6500
2.84 | Válvula compuerta Grival 1/2" | UND | 28000
2.85 | Válvula compuerta Grival 3/4"" | UND | 37000
2.86 | Válvula Cortina Red White 1" | UND | 200000
2.87 | Varilla roscada zinc 1/4" 50 CM | UND | 4700
2.88 | Ventana fachada de naves fijas en aluminio anodizado negro y vidrio crudo 5 mm. Incluye suministro e instalación | M2 | 415000
2.89 | Ventana fachada tipo persiana metálica en aluminio anodizado negro con mosquitero fijo con anjeo interior. Incluye sumministro e instalación de ventana con marco y lamas metálicas. | M2 | 415000
2.9 | Ventana proyectante 2,90 x 0,90 m en aluminio anodizado negro y vidrio crudo 5 mm. Incluye suministro e instalación | UND | 1000000
2.91 | Vidrio 4 MM | M2 | 65000
2.92 | Vidrio templado 6 MM | M2 | 200897.5564
2.93 | Vidrio templado 8 MM | M2 | 325000
2.94 | Vidrio templado 10 MM | M2 | 438000
2.95 | Wipe | KG | 15000
2.96 | Yee reducción sanitaria 4" x 2" | UND | 24000
2.97 | Yee sanitaria 2" | UND | 6700
2.98 | Yee sanitaria 3" | UND | 14000
2.99 | Yee sanitaria 4" | UND | 24000
2 | AGREGADOS - ARENAS - PETREOS
2.01 | Arena | M3 | 50000
2.02 | Cemento gris | KG | 720
2.03 | Recebo seleccionado | M3 | 30000
2.04 | Triturado 3/4" | M3 | 85000
2.05 | Piedra diámetro mayor o igual 20 cm | M3 | 50000